## END USER
Прайс-лист 2022 р. на продукти Aalberts Hydronic Flow Control, рекомендований виробником для ринку України, діє з 17.10.22
Flamco, Comap, Meibes, Simplex, Nexus
Примітка. У даному прайс-листі інформація про ціну наведена в еквіваленті в Євро у порядку статей 524 і 533 ЦКУ без мети рекламування товару, а для концептуального розуміння політики ціноутворення щодо імпортного товару згідно зовнішньоекономічних договорів. Всі ціни при придбанні конкретного товару визначаються сторонами при укладенні договору, а розрахунки здійснюються у гривнях у перерахунку згідно комерційного курсу, вказаного на сайті www.meibes.ua Оплата відбувається в UAH згідно комерційного курсу на дату виставлення рахунку.
Новий Арт. | Старий Арт. | Найменування товару | Роздрібна ціна, євро з ПДВ | Од.виміру
Flamco
Автоматичні розповітрювачі Flexvent
89000 | 89000 | Автоматичний повітрявідвідник Flamco Flexvent 1/2" (в комплекті з запірним клапаном), PN10, 120 гр.С | 10.26 | шт
27743 | 27743 | Автоматичний повітрявідвідник Flamco Flexvent 1/2' білий, (в комплекті з розсікачем бульбашок, без запірного клапану), PN10, 120 гр.С | 21.06 | шт
27742 | 27742 | Автоматичний повітрявідвідник Flamco Flexvent 1/2" нікельований (в комплекті з запірним клапаном), PN10, 120 гр.С | 17.472 | шт
27775 | 27775 | Автоматичний повітрявідвідник Flamco Flexvent 1/8" (без запірного клапану), PN10, 120 гр.С | 15.348 | шт
27780 | 27780 | Автоматичний повітрявідвідник Flamco Flexvent 1/8"х3/8" (в комплекті з запірним клапаном), PN10, 120 гр.С | 19.824 | шт
27735 | 27735 | Автоматичний повітрявідвідник Flamco Flexvent 3/4" (в комплекті з запірним клапаном), PN10, 120 гр.С | 22.02 | шт
27725 | 27725 | Автоматичний повітрявідвідник Flamco Flexvent 3/8" (без запірного клапану), PN10, 120 гр.С | 13.536 | шт
27750 | 27750 | Автоматичний повітрявідвідник Flamco Flexvent 3/8" (в комплекті з запірним клапаном), PN10, 120 гр.С | 14.04 | шт
27711 | 27711 | Автоматичний повітрявідвідник Flamco Flexvent H 1/2", білий кутовий (без запірного клапану), PN10, 120 гр.С | 19.584 | шт
27710 | 27710 | Автоматичний повітрявідвідник Flamco Flexvent H 1/2", нікельований (без запірного клапану), PN10, 120 гр.С | 16.632 | шт
28550 | 28550 | Автоматичний повітрявідвідник Flamco Flexvent MAX 3/4" (без запірного клапану), PN25, 120 гр.С | 154.44 | шт
28520 | 28520 | Автоматичний повітрявідвідник Flamco Flexvent Super 1/2" (без запірного клапану), PN10, 120 гр.С | 84.888 | шт
28515 | 28515 | Автоматичний повітрявідвідник Flamco Flexvent Top 1/2" (без запірного клапану), PN10, 120 гр.С | 53.856 | шт
28510 | 28510 | Автоматичний повітрявідвідник Flamco Flexvent Top 3/8" (в комплекті з запірним клапаном), PN10, 120 | 53.868 | шт
28505 | 28505 | Автоматичний повітрявідвідник Flamco Flexvent Top Solar 3/8" (без запірного клапану, в комплекті з кульовим краном), PN10, 180 гр.С, для сонячних систем | 71.58 | шт
27722 | 27722 | Автоматичний повітрявідвідник Flamco Flovent R 1/2" M (зі зворотним клапаном), PN8, 110 гр.С | 9.252 | шт
28508 | 28508 | Автоматичний повітрявідвідник для водопостачання Flamco Flexvent Top Aqua 1/2" (без запірного клапану), PN10, 120 гр.С | 55.908 | шт
28525 | 28525 | Запірний клапан для автоматичного повітрявідвідник Flamco Flexvent Super 1/2", PN10, 120 гр.С | 25.752 | шт
27755 | 27755 | Запобіжник забору повітря Flamco | 9.204 | шт
27785 | 27785 | Повітрявідвідник Flamco Flexvent Solar 3/8" з ручним управлінням (без запірного клапану), PN10, 200 гр.С, для сонячних систем | 28.164 | шт
27581 | 27581 | Повітрязбірник Flamco LTA 1 (1 л) | 88.512 | шт
27582 | 27582 | Повітрязбірник Flamco LTA 2 (1,6 л) | 118.02 | шт
27585 | 27585 | Повітрязбірник Flamco LTA 5 (5 л) | 148.14 | шт
Бойлери та буферні ємності Flamco
Бойлери непрямого нагріву Flamco DUO HLS/HLS Solar/UHP/WPS (підвищеної продуктивності)
19069 | 19069 | Бойлер непрямого нагріву з вертикальними патрубками Flamco Duo UHP 110 (білий) (з одним гладкотрубним т/о) | 942.084 | шт
19075 | 19075 | Бойлер непрямого нагріву з вертикальними патрубками Flamco Duo UHP 160 (білий) (з одним гладкотрубним т/о) | 1074.732 | шт
19912 | 19912 | Бойлер непрямого нагріву з нержавіючої сталі Flamco Duo HLS-E 1000 срібний (з одним гладкотрубним т/о), без ізоляції | 8001.996 | шт
19900 | 19900 | Бойлер непрямого нагріву з нержавіючої сталі Flamco Duo HLS-E 120 білий (з одним гладкотрубним т/о) | 1595.928 | шт
19901 | 19901 | Бойлер непрямого нагріву з нержавіючої сталі Flamco Duo HLS-E 150 білий (з одним гладкотрубним т/о) | 1725.576 | шт
19902 | 19902 | Бойлер непрямого нагріву з нержавіючої сталі Flamco Duo HLS-E 150 срібний (з одним гладкотрубним т/о) | 1725.576 | шт
19903 | 19903 | Бойлер непрямого нагріву з нержавіючої сталі Flamco Duo HLS-E 200 білий (з одним гладкотрубним т/о) | 2007.204 | шт
19904 | 19904 | Бойлер непрямого нагріву з нержавіючої сталі Flamco Duo HLS-E 200 срібний (з одним гладкотрубним т/о) | 2007.204 | шт
19905 | 19905 | Бойлер непрямого нагріву з нержавіючої сталі Flamco Duo HLS-E 300 білий (з одним гладкотрубним т/о) | 2583.42 | шт
19906 | 19906 | Бойлер непрямого нагріву з нержавіючої сталі Flamco Duo HLS-E 300 срібний (з одним гладкотрубним т/о) | 2583.42 | шт
19907 | 19907 | Бойлер непрямого нагріву з нержавіючої сталі Flamco Duo HLS-E 400 білий (з одним гладкотрубним т/о) | 3324.564 | шт
19908 | 19908 | Бойлер непрямого нагріву з нержавіючої сталі Flamco Duo HLS-E 400 срібний (з одним гладкотрубним т/о) | 3324.564 | шт
19909 | 19909 | Бойлер непрямого нагріву з нержавіючої сталі Flamco Duo HLS-E 500 білий (з одним гладкотрубним т/о) | 3781.968 | шт
19910 | 19910 | Бойлер непрямого нагріву з нержавіючої сталі Flamco Duo HLS-E 500 срібний (з одним гладкотрубним т/о) | 3781.968 | шт
19411 | 19411 | Бойлер непрямого нагріву з нержавіючої сталі Flamco Duo HLS-E 750 срібний (з одним гладкотрубним т/о), без ізоляції | 6474.3 | шт
19924 | 19924 | Бойлер непрямого нагріву з нержавіючої сталі Flamco Duo HLS-E Solar 1000 срібний (з двома гладкотрубними т/о), без ізоляції | 8860.968 | шт
19915 | 19915 | Бойлер непрямого нагріву з нержавіючої сталі Flamco Duo HLS-E Solar 200 білий (з двома гладкотрубними т/о) | 2424.624 | шт
19916 | 19916 | Бойлер непрямого нагріву з нержавіючої сталі Flamco Duo HLS-E Solar 200 срібний (з двома гладкотрубними т/о) | 2424.624 | шт
19917 | 19917 | Бойлер непрямого нагріву з нержавіючої сталі Flamco Duo HLS-E Solar 300 білий (з двома гладкотрубними т/о) | 3160.176 | шт
19918 | 19918 | Бойлер непрямого нагріву з нержавіючої сталі Flamco Duo HLS-E Solar 300 срібний (з двома гладкотрубними т/о) | 3160.176 | шт
19919 | 19919 | Бойлер непрямого нагріву з нержавіючої сталі Flamco Duo HLS-E Solar 400 білий (з двома гладкотрубними т/о) | 3986.556 | шт
19920 | 19920 | Бойлер непрямого нагріву з нержавіючої сталі Flamco Duo HLS-E Solar 400 срібний (з двома гладкотрубними т/о) | 3986.556 | шт
19921 | 19921 | Бойлер непрямого нагріву з нержавіючої сталі Flamco Duo HLS-E Solar 500 білий (з двома гладкотрубними т/о) | 4626.048 | шт
19922 | 19922 | Бойлер непрямого нагріву з нержавіючої сталі Flamco Duo HLS-E Solar 500 срібний (з двома гладкотрубними т/о) | 4626.048 | шт
19423 | 19423 | Бойлер непрямого нагріву з нержавіючої сталі Flamco Duo HLS-E Solar 750 срібний (з двома гладкотрубними т/о), без ізоляції | 7069.224 | шт
18187 | 18187 | Бойлер непрямого нагріву підвищенної продуктивності Flamco Duo HLS 1000 з ізоляцією (білий) (з одним збільшеним гладкотрубним т/о) (18192+18398) | 5925.348 | шт
18171 | 18171 | Бойлер непрямого нагріву підвищенної продуктивності Flamco Duo HLS 300 (білий) (з одним збільшеним гладкотрубним т/о) | 2142.54 | шт
18176 | 18176 | Бойлер непрямого нагріву підвищенної продуктивності Flamco Duo HLS 400 (білий) (з одним збільшеним гладкотрубним т/о) | 2514.744 | шт
18181 | 18181 | Бойлер непрямого нагріву підвищенної продуктивності Flamco Duo HLS 500 (білий) (з одним збільшеним гладкотрубним т/о) | 3531.2 | шт
18184 | 18184 | Бойлер непрямого нагріву підвищенної продуктивності Flamco Duo HLS 750 з ізоляцією (білий) (з одним збільшеним гладкотрубним т/о) (18191+18393) | 4722.264 | шт
19930 | 19930 | Бойлер непрямого нагріву підвищенної продуктивності Flamco WPS-E 200 срібний (з одним збільшеним гладкотрубним т/о) | 3495.084 | шт
19931 | 19931 | Бойлер непрямого нагріву підвищенної продуктивності Flamco WPS-E 300 срібний (з одним збільшеним гладкотрубним т/о) | 4802.76 | шт
19959 | 19959 | Бойлер непрямого нагріву підвищенної продуктивності Flamco WPS-E Solar 300 срібний (з двома гладкотрубними т/о) | 6846.756 | шт
19952 | 19952 | Бойлер непрямого нагріву підвищенної продуктивності Flamco WPS-E Solar 500 срібний (з двома гладкотрубними т/о) | 9020.1 | шт
18126 | 18126 | Бойлер непрямого нагріву підвищенної продуктивності HLS Solar 400 (з двома гладкотрубними т/о) (білий) | 3046.632 | шт
18128 | 18128 | Бойлер непрямого нагріву підвищенної продуктивності HLS Solar 500 (з двома гладкотрубними т/о) (білий) | 3504.12 | шт
Бойлери непрямого нагріву Flamco DUO Solar з двома змієвиками
19325 | 19325 | Бойлер непрямого нагріву Flamco Duo Solar 1000 з ізоляцією (білий) (з двома гладкотрубними т/о) (18379+18398) | 5296.824 | шт
19326 | 19326 | Бойлер непрямого нагріву Flamco Duo Solar 1000 з ізоляцією (срібний) (з двома гладкотрубними т/о) (18379+18399) | 5575.608 | шт
18508 | 18508 | Бойлер непрямого нагріву Flamco Duo Solar 200 (білий) (з двома гладкотрубними т/о) | 1059.996 | шт
18509 | 18509 | Бойлер непрямого нагріву Flamco Duo Solar 200 (срібний) (з двома гладкотрубними т/о) | 1073.544 | шт
18431 | 18431 | Бойлер непрямого нагріву Flamco Duo Solar 300 (білий) (з двома гладкотрубними т/о)(на заміну 18510) | 1642.74 | шт
18431 | 18448 | Бойлер непрямого нагріву Flamco Duo Solar 300 (срібний) (з двома гладкотр. т/о) | 1642.74 | шт
18233 | 18233 | Бойлер непрямого нагріву Flamco Duo Solar 400 (білий) (з двома гладкотрубними т/о) | 1900.608 | шт
18367 | 18367 | Бойлер непрямого нагріву Flamco Duo Solar 400 (срібний) (з двома гладкотрубними т/о) | 2228.796 | шт
18239 | 18239 | Бойлер непрямого нагріву Flamco Duo Solar 500 (білий) (з двома гладкотрубними т/о) | 2115.552 | шт
18372 | 18372 | Бойлер непрямого нагріву Flamco Duo Solar 500 (срібний) (з двома гладкотрубними т/о) | 2093.83 | шт
19320 | 19320 | Бойлер непрямого нагріву Flamco Duo Solar 750 з ізоляцією (білий) (з двома гладкотрубними т/о) (18378+18393) | 4469.784 | шт
19321 | 19321 | Бойлер непрямого нагріву Flamco Duo Solar 750 з ізоляцією (срібний) (з двома гладкотрубними т/о) (18378+18394) | 4500.468 | шт
Бойлери непрямого нагріву Flamco DUO/TS з одним змієвиком
19305 | 19305 | Бойлер непрямого нагріву Flamco Duo 1000 з ізоляцією (білий) (з одним гладкотрубним т/о) (18400+18398) | 4263.444 | шт
19306 | 19306 | Бойлер непрямого нагріву Flamco Duo 1000 з ізоляцією (срібний) (з одним гладкотрубним т/о) (18400+18399) | 4263.444 | шт
18500 | 18500 | Бойлер непрямого нагріву Flamco Duo 120 (білий) (з одним гладкотрубним т/о) | 919.53 | шт
18501 | 18501 | Бойлер непрямого нагріву Flamco Duo 120 (срібний) (з одним гладкотрубним т/о) | 919.53 | шт
18502 | 18502 | Бойлер непрямого нагріву Flamco Duo 150 (білий) (з одним гладкотрубним т/о) | 1023.048 | шт
18503 | 18503 | Бойлер непрямого нагріву Flamco Duo 150 (срібний) (з одним гладкотрубним т/о) | 978.576 | шт
19310 | 19310 | Бойлер непрямого нагріву Flamco Duo 1500 з ізоляцією (білий) (з одним гладкотрубним т/о) (18450+18452) | 6510.42 | шт
19311 | 19311 | Бойлер непрямого нагріву Flamco Duo 1500 з ізоляцією (срібний) (з одним гладкотрубним т/о) (18450+18457) | 6510.42 | шт
18504 | 18504 | Бойлер непрямого нагріву Flamco Duo 200 (білий) (з одним гладкотрубним т/о) | 1128.384 | шт
18505 | 18505 | Бойлер непрямого нагріву Flamco Duo 200 (срібний) (з одним гладкотрубним т/о) | 1079.328 | шт
19315 | 19315 | Бойлер непрямого нагріву Flamco Duo 2000 з ізоляцією (білий) (з одним гладкотрубним т/о) (18460+18462) | 7718.064 | шт
19316 | 19316 | Бойлер непрямого нагріву Flamco Duo 2000 з ізоляцією (срібний) (з одним гладкотрубним т/о) (18460+18461) | 7718.064 | шт
18435 | 18435 | Бойлер непрямого нагріву Flamco Duo 300 (білий) (з одним гладкотрубним т/о) на заміну 18506 | 1626.43 | шт
18447 | 18447 | Бойлер непрямого нагріву Flamco Duo 300 (срібний) (з одним гладкотрубним т/о) на заміну 18507 | 1728 | шт
19318 | 19318 | Бойлер непрямого нагріву Flamco Duo 3000 з ізоляцією (білий) (з одним гладкотрубним т/о) (18487+18468) | 13656.48 | шт
18423 | 18423 | Бойлер непрямого нагріву Flamco Duo 400 (білий) (з одним гладкотрубним т/о) | 1800.312 | шт
18390 | 18390 | Бойлер непрямого нагріву Flamco Duo 400 (срібний) (з одним гладкотрубним т/о) | 1800.312 | шт
18429 | 18429 | Бойлер непрямого нагріву Flamco Duo 500 (білий) (з одним гладкотрубним т/о) | 1987.044 | шт
18395 | 18395 | Бойлер непрямого нагріву Flamco Duo 500 (срібний) (з одним гладкотрубним т/о) | 1987.044 | шт
19297 | 19297 | Бойлер непрямого нагріву Flamco Duo 750 з ізоляцією (білий) (з одним гладкотрубним т/о) (18380+18393) | 3310.404 | шт
19298 | 19298 | Бойлер непрямого нагріву Flamco Duo 750 з ізоляцією (срібний) (з одним гладкотрубним т/о) (18380+18394) | 3166.476 | шт
Буферні ємності Flamco для систем теплопостачання PS/PS-R/PS-T
18885 | 18768 | Буферна ємність для опалення Flamco PS 1000, діаметр 790 мм (мультибуфер,декілька джерел тепла) , без ізоляції | 1240.05 | шт
18816 | 18816 | Буферна ємність для опалення Flamco PS 1500 (мультибуфер,декілька джерел тепла) , без ізоляції | 2018.688 | шт
18600 | 18600 | Буферна ємність для опалення Flamco PS 200 (мультибуфер,декілька джерел тепла) , без ізоляції | 641.34 | шт
18826 | 18826 | Буферна ємність для опалення Flamco PS 2000 (мультибуфер,декілька джерел тепла) , без ізоляції | 2873.532 | шт
18605 | 18605 | Буферна ємність для опалення Flamco PS 300 (мультибуфер,декілька джерел тепла) , без ізоляції | 786.24 | шт
18670 | 18670 | Буферна ємність для опалення Flamco PS 3000 (мультибуфер,декілька джерел тепла) , без ізоляції | 4146.648 | шт
19340 | 19340 | Буферна ємність для опалення Flamco PS 4000 (мультибуфер,декілька джерел тепла) , без ізоляції | 7600.308 | шт
18756 | 18754 | Буферна ємність для опалення Flamco PS 500 (мультибуфер,декілька джерел тепла) , без ізоляції | 841.68 | шт
19344 | 19344 | Буферна ємність для опалення Flamco PS 5000 (мультибуфер,декілька джерел тепла) , без ізоляції | 10418.22 | шт
18786 | 18767 | Буферна ємність для опалення Flamco PS 750 (мультибуфер,декілька джерел тепла) , без ізоляції | 1038.94 | шт
18845 | 18798 | Буферна ємність для опалення Flamco PS-R 1000, діаметр 790 мм (з одним гладкотрубним т/о), без ізоляції | 1820.17 | шт
19123 | 19123 | Буферна ємність для опалення Flamco PS-R 1500 (з одним гладкотрубним т/о), без ізоляції | 2847.504 | шт
19352 | 19352 | Буферна ємність для опалення Flamco PS-R 2000 (з одним гладкотрубним т/о), без ізоляції | 5210.88 | шт
19348 | 19348 | Буферна ємність для опалення Flamco PS-R 300 (з одним гладкотрубним т/о), без ізоляції | 918.552 | шт
19120 | 18789 | Буферна ємність для опалення Flamco PS-R 500 (з одним гладкотрубним т/о), без ізоляції | 1192.09 | шт
19121 | 18790 | Буферна ємність для опалення Flamco PS-R 750 (з одним гладкотрубним т/о), без ізоляції | 1454.12 | шт
19359 | 19359 | Буферна ємність для опалення Flamco PS-T 1500 (з двома гладкотрубними т/о), без ізоляції | 2590.26 | шт
19360 | 19360 | Буферна ємність для опалення Flamco PS-T 2000 (з двома гладкотрубними т/о), без ізоляції | 3636.108 | шт
Буферні ємності Flamco для систем холодопостачання PS-K
18262 | 18262 | Буферна емність для охолоджувальної води Flamco PS-K 1000, без ізоляції | 2026.068 | шт
18263 | 18263 | Буферна емність для охолоджувальної води Flamco PS-K 1500, без ізоляції | 2490.084 | шт
18264 | 18264 | Буферна емність для охолоджувальної води Flamco PS-K 2000, без ізоляції | 3549.012 | шт
18265 | 18265 | Буферна емність для охолоджувальної води Flamco PS-K 2500, без ізоляції | 4341.948 | шт
18266 | 18266 | Буферна емність для охолоджувальної води Flamco PS-K 3000, без ізоляції | 4637.22 | шт
18260 | 18260 | Буферна емність для охолоджувальної води Flamco PS-K 500, без ізоляції | 1539.084 | шт
18261 | 18261 | Буферна емність для охолоджувальної води Flamco PS-K 750, без ізоляції | 1766.484 | шт
Ізоляція Flamco для бойлерів та буферних/накопичувальних ємностей
18693 | 18730 | Ізоляція біла для баків Flamco PS 1000, PS-R 1000,FWS 1000, KPB 1000, KPS 1000 (пінополістирол, товщина 80 мм, з зовнішньою поліпропіленовою обшивкою) | 735.36 | шт
18702 | 18702 | Ізоляція біла для баків Flamco PS 1500, PS-R 1500, PS-T 1500, FWP 1500, FWS 1500 (пінополістирол, товщина 100 мм, з зовнішньою поліпропіленовою обшивкою) | 802.212 | шт
18675 | 18675 | Ізоляція біла для баків Flamco PS 200 (пінополістирол, товщина 80 мм, з зовнішньою поліпропіленовою обшивкою) | 384.168 | шт
18708 | 18708 | Ізоляція біла для баків Flamco PS 2000, PS-R 2000, PS-T 2000, FWP 2000, FWS 2000 (пінополістирол, товщина 100 мм, з зовнішньою поліпропіленовою обшивкою) | 1051.152 | шт
18678 | 18678 | Ізоляція біла для баків Flamco PS 300, PS-R 300 (пінополістирол, товщина 80 мм, з зовнішньою поліпропіленовою обшивкою) | 483.9 | шт
18711 | 18711 | Ізоляція біла для баків Flamco PS 3000 (пінополістирол, товщина 100 мм, з зовнішньою поліпропіленовою обшивкою) | 1261.956 | шт
18714 | 18714 | Ізоляція біла для баків Flamco PS 4000 (пінополістирол, товщина 100 мм, з зовнішньою поліпропіленовою обшивкою) | 2441.832 | шт
18681 | 18724 | Ізоляція біла для баків Flamco PS 500, PS-R 500,FWS 500, KPB 500, KPS 500 (пінополістирол, товщина 80 мм, з зовнішньою поліпропіленовою обшивкою) | 475.18 | шт
18717 | 18717 | Ізоляція біла для баків Flamco PS 5000 (пінополістирол, товщина 100 мм, з зовнішньою поліпропіленовою обшивкою) | 2834.796 | шт
18687 | 18727 | Ізоляція біла для баків Flamco PS 750, PS-R 750,FWS 750, KPB 750, KPS 750 (пінополістирол, товщина 80 мм, з зовнішньою поліпропіленовою обшивкою) | 571.72 | шт
18694 | 18728 | Ізоляція срібна для баків Flamco PS 1000, PS-R 1000, FWS 1000 (пінополістирол, товщина 80 мм, з зовнішньою поліпропіленовою обшивкою) | 735.36 | шт
18703 | 18703 | Ізоляція срібна для баків Flamco PS 1500, PS-R 1500, PS-T 1500, FWP 1500, FWS 1500 (пінополістирол, товщина 100 мм, з зовнішньою поліпропіленовою обшивкою) | 802.212 | шт
18676 | 18676 | Ізоляція срібна для баків Flamco PS 200 (пінополістирол, товщина 80 мм, з зовнішньою поліпропіленовою обшивкою) | 384.168 | шт
18709 | 18709 | Ізоляція срібна для баків Flamco PS 2000, PS-R 2000, PS-T 2000, FWP 2000, FWS 2000 (пінополістирол, товщина 100 мм, з зовнішньою поліпропіленовою обшивкою) | 1051.152 | шт
18679 | 18679 | Ізоляція срібна для баків Flamco PS 300, PS-R 300 (пінополістирол, товщина 80 мм, з зовнішньою поліпропіленовою обшивкою) | 566.16 | шт
18712 | 18712 | Ізоляція срібна для баків Flamco PS 3000 (пінополістирол, товщина 100 мм, з зовнішньою поліпропіленовою обшивкою) | 1261.956 | шт
18715 | 18715 | Ізоляція срібна для баків Flamco PS 4000 (пінополістирол, товщина 100 мм, з зовнішньою поліпропіленовою обшивкою) | 2441.832 | шт
18682 | 18722 | Ізоляція срібна для баків Flamco PS 500, PS-R 500, FWS 500, КРВ 500, KPS 500 (пінополістирол, товщина 80 мм, з зовнішньою поліпропіленовою обшивкою) | 475.18 | шт
18718 | 18718 | Ізоляція срібна для баків Flamco PS 5000 (пінополістирол, товщина 100 мм, з зовнішньою поліпропіленовою обшивкою) | 2834.796 | шт
18688 | 18725 | Ізоляція срібна для баків Flamco PS 750, PS-R 750 (пінополістирол, товщина 80 мм, з зовнішньою поліпропіленовою обшивкою) | 571.72 | шт
18694 | 18694 | Ізоляція срібна для баків Flamco КРВ 1000, KPS 1000 (пінополістирол, товщина 80 мм, з зовнішньою поліпропіленовою обшивкою) | 735.36 | шт
18272 | 18272 | Ізоляція чорна для баків Flamco PS-K 1000 (товщина 25 мм, паронепроникна) | 1743.984 | шт
18273 | 18273 | Ізоляція чорна для баків Flamco PS-K 1500 (товщина 25 мм, паронепроникна) | 2214.024 | шт
18274 | 18274 | Ізоляція чорна для баків Flamco PS-K 2000 (товщина 25 мм, паронепроникна) | 2424.876 | шт
18275 | 18275 | Ізоляція чорна для баків Flamco PS-K 2500 (товщина 25 мм, паронепроникна) | 2635.74 | шт
18276 | 18276 | Ізоляція чорна для баків Flamco PS-K 3000 (товщина 25 мм, паронепроникна) | 2842.224 | шт
18270 | 18270 | Ізоляція чорна для баків Flamco PS-K 500 (товщина 25 мм, паронепроникна) | 1414.512 | шт
18271 | 18271 | Ізоляція чорна для баків Flamco PS-K 750 (товщина 25 мм, паронепроникна) | 1607.796 | шт
Комбіновані буферні ємності Flamco для систем теплопостачання та ГВП FWP/FWS/KPB/KPS
19377 | 19377 | Комбінована буферна емність Flamco FWP 1500 з проточним ребристим т/о, без ізоляції | 4724.352 | шт
19377 | 19378 | Комбінована буферна емність Flamco FWP 1500 з проточним ребристим т/о, без ізоляції | 4724.35 | шт
19373 | 19373 | Комбінована буферна емність Flamco FWP 500 з проточним ребристим т/о, без ізоляції | 2914.02 | шт
18195 | 18194 | Комбінована буферна емність Flamco FWS 1000 з проточним ребристим т/о, без ізоляції | 4666.35 | шт
19371 | 19371 | Комбінована буферна емність Flamco FWS 1500 з проточним ребристим т/о, без ізоляції | 4774.368 | шт
19371 | 19372 | Комбінована буферна емність Flamco FWS 1500 з проточним ребристим т/о, без ізоляції | 4774.36 | шт
18162 | 18163 | Комбінована буферна емність Flamco FWS 500 з проточним ребристим т/о, без ізоляції | 2531.06 | шт
18190 | 18193 | Комбінована буферна емність Flamco FWS 750 з проточним ребристим т/о, без ізоляції | 3492.99 | шт
19090 | 19090 | Комбінована буферна емність Flamco KPS 1000 з вмонтованим емальованим баком ГВП, без ізоляції | 4338.06 | шт
19110 | 19110 | Комбінована буферна емність Flamco KPS 500 з вмонтованим емальованим баком ГВП, без ізоляції | 2481.54 | шт
19080 | 19080 | Комбінована буферна емність Flamco KPS 750 з вмонтованим емальованим баком ГВП, без ізоляції | 3942.156 | шт
19365 | 19365 | Комбінована буферна емність Flamco КРВ 1000 з вмонтованим емальованим баком ГВП, без ізоляції | 2337.072 | шт
19361 | 19361 | Комбінована буферна емність Flamco КРВ 500 з вмонтованим емальованим баком ГВП, без ізоляції | 1930.236 | шт
19364 | 19364 | Комбінована буферна емність Flamco КРВ 850 з вмонтованим емальованим баком ГВП, без ізоляції | 2077.08 | шт
Комплектуючі та аксесуари для ємностей/бойлерів Flamco
18960 | 18960 | Активний анод FSA 400, 400 мм для бойлерів Duo 120–500, Duo Solar 200–500, HLS–Solar 400, UHP 110–160, LS 200–750, KPS, KPB.Flamco (418962) | 396.492 | шт
18962 | 18962 | Активний анод FSA 401 400 мм для бойлерів UHP 110-160, TS 120-200л.Flamco (418962) | 514.38 | шт
18961 | 18961 | Активний анод FSA 800 мм для бойлерів Duo/Duo Solar 750-1000, HLS Solar 500, LS 1000 л.Flamco (418961) | 491.652 | шт
18951 | 18951 | Вбудований термостат FlexTherm ATH (1/2" , 16А) | 132.36 | шт
18980 | 18980 | Глухий фланець FlexTherm DN 110 | 68.484 | шт
18922 | 18922 | Глухий фланець FlexTherm DN 205 | 82.656 | шт
18955 | 18955 | Занурювальна гільза для бака ГВС TR G 1/2" 300 мм | 21.384 | шт
18956 | 18956 | Занурювальна гільза для бака ГВС TR G 3/4" 200 мм | 21.804 | шт
18947 | 18947 | Ізоляційна муфта FlexTherm IVS - G 1" для оребренного теплообмінника RWT | 180.24 | шт
18945 | 18945 | Ізоляційна муфта FlexTherm IVS - G 1/2 для оребренного теплообмінника RWT | 120.84 | шт
18946 | 18946 | Ізоляційна муфта FlexTherm IVS - G 3/4 для оребренного теплообмінника RWT | 127.668 | шт
18996 | 18996 | Конектор PSV для паралельного підключення двох або більше буферних ємностей PS 500 - 2000 або PS-R 750 - 2000.(1 1⁄2" M) | 80.304 | шт
18977 | 18977 | Магнієвий анод FlexTherm MgA 1100 – M для баків Duo HLS 500, Duo Solar 500 (G 1 1⁄4,L= 1100 mm ) | 121.116 | шт
18975 | 18975 | Магнієвий анод FlexTherm MgA 1500 – M для баків Duo / Duo Solar 750–1000, (G 1 1⁄4,L= 1500 mm ) | 129.768 | шт
18970 | 18970 | Магнієвий анод FlexTherm MgA 500 - M для баків Duo 120-300, LS 200-500, UHP 110-160, KPS, KPB (G 1 1/4" M , L = 500 mm) | 44.7 | шт
18971 | 18971 | Магнієвий анод FlexTherm MgA 700 - M для баків Duo 400–500, Duo Solar 300–400, LS 750 (G 1 1/4" M , L = 700 mm) | 57.684 | шт
18974 | 18974 | Магнієвий анод FlexTherm MgA 700 – L для баків TS 120–200, UHP (B) 110–160 (M 8 M ,L = 700 mm) | 44.808 | шт
18973 | 18973 | Магнієвий анод FlexTherm MgA 900 – M для баків Duo Solar 500, LS 1000, Duo HLS 300–400, HLS–Solar 400 (G 1 1⁄4 , L = 900 mm) | 89.772 | шт
18993 | 18993 | Манжетне ущільнення DN 110 (пластик) | 6.996 | шт
18989 | 18989 | Набір регульованих ніжок для баків Duo 120 - 500, Duo Solar 200 - 500, Duo HLS 300 - 500, HLS Solar(418989) | 25.728 | шт
18944 | 18944 | Оребрений теплообмінник RWT 4,6 для емальованих баків (G 1 "M, площа 4,6 м2) | 3695.292 | шт
18923 | 18923 | Пласке ущільнення DN 205 (пароніт) для баків Duo, Duo Solar 750–2000 и PS / F 500–1000 | 17.112 | шт
19458 | 19458 | Редукційний фланець з нержавіючої сталі DN 110 / G 1 1/2" | 329.22 | шт
18916 | 18916 | Система електронагріву Flamco EHF 10 (10,0 кВт, 400 В) (для емальованих ємностей), DN 110 | 946.56 | шт
18917 | 18917 | Система електронагріву Flamco EHF 12 (12,0 кВт, 400 В) (для емальованих ємностей), DN 110 | 962.844 | шт
17340 | 17340 | Система електронагріву Flamco EHF 15 (15,0 кВт, 400 В) (для емальованих ємностей), DN 110 | 1080.912 | шт
18910 | 18910 | Система електронагріву Flamco EHF 2,5 (2,5 кВт, 400 В) (для емал. і звичайних ємностей) | 749.604 | шт
17346 | 17346 | Система електронагріву Flamco EHF 25 (25,0 кВт, 400 В) (для емальованих ємностей), DN 205 | 1936.44 | шт
18911 | 18911 | Система електронагріву Flamco EHF 3 (3 кВт, 400 В) (для емал. і звичайних ємностей) | 778.152 | шт
18912 | 18912 | Система електронагріву Flamco EHF 3,8 (3,8 кВт, 400 В) (для емал. і звичайних ємностей) | 932.016 | шт
18913 | 18913 | Система електронагріву Flamco EHF 5 (5 кВт, 400 В) (для емал. і звичайних ємностей) | 825.744 | шт
18914 | 18914 | Система електронагріву Flamco EHF 6 (6 кВт, 400 В) (для емал. і звичайних ємностей)(418914) | 849.552 | шт
18915 | 18915 | Система електронагріву Flamco EHF 7,5 (7,5 кВт, 400 В) (для емал. і звичайних ємностей) | 874.044 | шт
18930 | 18930 | Система електронагріву Flamco EHK 2,1 (2,1 кВт, 230 В) (для емальованих ємностей), 1 1/2" (на заміну 09901.09902.09903.09904.09905) | 334.572 | шт
18931 | 18931 | Система електронагріву Flamco EHK 3,3 (3,3 кВт, 400 В) (для емальованих ємностей), 1 1/2"(на заміну 09906) | 336.084 | шт
18932 | 18932 | Система електронагріву Flamco EHK 4,5 (4,5 кВт, 400 В) (для емальованих ємностей), 1 1/2" (на заміну 09907) | 346.692 | шт
18933 | 18933 | Система електронагріву Flamco EHK 6,0 (6,0 кВт, 400 В) (для емальованих ємностей), 1 1/2" (на заміну 09908) | 355.776 | шт
18934 | 18934 | Система електронагріву Flamco EHK 7,5 (7,5 кВт, 400 В) (для емальованих ємностей), 1 1/2" | 364.848 | шт
18935 | 18935 | Система електронагріву Flamco EHK 9 (9,0 кВт, 400 В) (для емальованих ємностей), 1 1/2" (на заміну 09909) | 401.184 | шт
19457 | 19457 | Система електронагріву Flamco EHK-E 10 (10,0 кВт, 400 В) (для нержавіючих ємностей), 1 1/2" | 677.784 | шт
19453 | 19453 | Система електронагріву Flamco EHK-E 3 (3,0 кВт, 400 В) (для нержавіючих ємностей), 1 1/2" | 382.824 | шт
19454 | 19454 | Система електронагріву Flamco EHK-E 4,5 (4,5 кВт, 400 В) (для нержавіючих ємностей), 1 1/2" | 551.556 | шт
19455 | 19455 | Система електронагріву Flamco EHK-E 6 (6,0 кВт, 400 В) (для нержавіючих ємностей), 1 1/2" | 621.672 | шт
19456 | 19456 | Система електронагріву Flamco EHK-E 8 (8,0 кВт, 400 В) (для нержавіючих ємностей), 1 1/2" | 616.536 | шт
18967 | 18967 | Фланець редукційний емальований DN 110 x G 1 1/2, в комплекті з ущільненням та кріпленням | 154.428 | шт
18920 | 18920 | Фланець редукційний емальований DN 205/ DN 110, в комплекті з ущільненням та кріпленням | 198.312 | шт
18937 | 18937 | Циркуляційний набір Flamco для баків Duo FWS, FWP | 265.02 | шт
Накопичувальні ємності Flamco для систем ГВП LS/DWH
17362 | 17362 | Накопичувальна емальована ємність ГВП Flamco DWH 1000 без змійовиків з вбудованим фланцем (білий) | 3701.76 | шт
17363 | 17363 | Накопичувальна емальована ємність ГВП Flamco DWH 1500 без змійовиків з вбудованим фланцем (білий) | 6034.74 | шт
17364 | 17364 | Накопичувальна емальована ємність ГВП Flamco DWH 2000 без змійовиків з вбудованим фланцем (білий) | 6543.672 | шт
17365 | 17365 | Накопичувальна емальована ємність ГВП Flamco DWH 3000 без змійовиків з вбудованим фланцем (білий) | 12146.448 | шт
17360 | 17360 | Накопичувальна емальована ємність ГВП Flamco DWH 500 без змійовиків з вбудованим фланцем (білий) | 2656.572 | шт
17361 | 17361 | Накопичувальна емальована ємність ГВП Flamco DWH 750 без змійовиків з вбудованим фланцем (білий) | 3011.268 | шт
18640 | 18640 | Накопичувальна емальована ємність ГВП Flamco LS 1000 без змійовиків з ізоляцією (білий) (18800+18805) | 3427.068 | шт
18641 | 18641 | Накопичувальна емальована ємність ГВП Flamco LS 1000 без змійовиків з ізоляцією (срібний) (18800+18796) | 3427.068 | шт
18643 | 18643 | Накопичувальна емальована ємність ГВП Flamco LS 1500 без змійовиків з ізоляцією (білий) (18815+18836) | 5278.548 | шт
18644 | 18644 | Накопичувальна емальована ємність ГВП Flamco LS 1500 без змійовиків з ізоляцією (срібний) (18815+18797) | 5278.548 | шт
18623 | 18623 | Накопичувальна емальована ємність ГВП Flamco LS 200 без змійовиків (білий) | 1277.604 | шт
18624 | 18624 | Накопичувальна емальована ємність ГВП Flamco LS 200 без змійовиків (срібний) | 1277.604 | шт
18646 | 18646 | Накопичувальна емальована ємність ГВП Flamco LS 2000 без змійовиків з ізоляцією (білий) (18820+18825) | 6793.404 | шт
18647 | 18647 | Накопичувальна емальована ємність ГВП Flamco LS 2000 без змійовиків з ізоляцією (срібний) (18820+19383) | 6793.404 | шт
18720 | 18720 | Накопичувальна емальована ємність ГВП Flamco LS 300 без змійовиків (білий) | 1457.592 | шт
18721 | 18721 | Накопичувальна емальована ємність ГВП Flamco LS 300 без змійовиків (срібний) | 1457.592 | шт
18654 | 18654 | Накопичувальна емальована ємність ГВП Flamco LS 3000 без змійовиків з ізоляцією (білий) (18929+18948) | 10716.18 | шт
18630 | 18630 | Накопичувальна емальована ємність ГВП Flamco LS 500 без змійовиків з ізоляцією (білий) (18750+18755) | 2226.504 | шт
18635 | 18635 | Накопичувальна емальована ємність ГВП Flamco LS 500 без змійовиків з ізоляцією (срібний) (18750+18751) | 2182.848 | шт
18637 | 18637 | Накопичувальна емальована ємність ГВП Flamco LS 750 без змійовиків з ізоляцією (білий) (18785+18781) | 2849.724 | шт
18638 | 18638 | Накопичувальна емальована ємність ГВП Flamco LS 750 без змійовиків з ізоляцією (срібний) (18785+18795) | 2725.836 | шт
19953 | 19953 | Накопичувальна ємність ГВП з нержавіючої сталі Flamco LS-E 1000 без змійовиків (срібний) | 9428.82 | шт
19950 | 19950 | Накопичувальна ємність ГВП з нержавіючої сталі Flamco LS-E 300 без змійовиків (срібний) | 3485.268 | шт
19951 | 19951 | Накопичувальна ємність ГВП з нержавіючої сталі Flamco LS-E 500 без змійовиків (срібний) | 4464.408 | шт
19442 | 19442 | Накопичувальна ємність ГВП з нержавіючої сталі Flamco LS-E 750 без змійовиків (срібний) | 6166.944 | шт
Гідравлічні стрілки FlexBalance
28444 | FL28444 | Гідравлічна стрілка Flamco FlexBalance F 100 (фланець), DN100, 400-770 кВт (25-55 м.куб./год) | 2554.62 | шт
28445 | FL28445 | Гідравлічна стрілка Flamco FlexBalance F 125 (фланець), DN125, 700-1150 кВт (35-80 м.куб./год) | 3543.024 | шт
28446 | FL28446 | Гідравлічна стрілка Flamco FlexBalance F 150 (фланець), DN150, 1000-1750 кВт (55-120 м.куб./год) | 4890.228 | шт
28447 | FL28447 | Гідравлічна стрілка Flamco FlexBalance F 200 (фланець), DN200, PN10, 1500-2800 кВт (90-200 м.куб./год) | 8069.232 | шт
28441 | FL28441 | Гідравлічна стрілка Flamco FlexBalance F 50 (фланець), DN50, 100-200 кВт (5-15 м.куб./год) | 1565.724 | шт
28442 | FL28442 | Гідравлічна стрілка Flamco FlexBalance F 65 (фланець), DN65, 180-330 кВт (10-17 м.куб./год) | 1704.396 | шт
28443 | FL28443 | Гідравлічна стрілка Flamco FlexBalance F 80 (фланець), DN80, 300-450 кВт (15-30 м.куб./год) | 2261.856 | шт
28483 | FL28483 | Гідравлічна стрілка Flamco FlexBalance Plus F 100 (фланець), з вбудованим сепаратором повітря і шламу, DN100, 400-770 кВт (25-55 м.куб./год) | 3354.996 | шт
28484 | FL28484 | Гідравлічна стрілка Flamco FlexBalance Plus F 125 (фланець), з вбудованим сепаратором повітря і шламу, DN125, 700-1150 кВт (35-80 м.куб./год) | 4693.692 | шт
28485 | FL28485 | Гідравлічна стрілка Flamco FlexBalance Plus F 150 (фланець), з вбудованим сепаратором повітря і шламу, DN150, 1000-1750 кВт (55-120 м.куб./год) | 7230.096 | шт
28486 | FL28486 | Гідравлічна стрілка Flamco FlexBalance Plus F 200 (фланець), з вбудованим сепаратором повітря і шламу, DN200, 1500-2080 кВт (90-200 м.куб./год) | 11162.868 | шт
28487 | FL28487 | Гідравлічна стрілка Flamco FlexBalance Plus F 250 (фланець), з вбудованим сепаратором повітря і шламу, DN250, 2500-4500 кВт (110-350 м.куб./год) | 16659.3 | шт
28488 | FL28488 | Гідравлічна стрілка Flamco FlexBalance Plus F 300 (фланець), з вбудованим сепаратором повітря і шламу, DN300, 4200-6400 кВт (150-500 м.куб./год) | 19697.916 | шт
28480 | FL28480 | Гідравлічна стрілка Flamco FlexBalance Plus F 50 (фланець), з вбудованим сепаратором повітря і шламу, DN50, 100-200 кВт (5-15 м.куб./год) | 2300.04 | шт
28481 | FL28481 | Гідравлічна стрілка Flamco FlexBalance Plus F 65 (фланець), з вбудованим сепаратором повітря і шламу, DN65, 180-330 кВт (10-17 м.куб./год) | 2450.592 | шт
28482 | FL28482 | Гідравлічна стрілка Flamco FlexBalance Plus F 80 (фланець), з вбудованим сепаратором повітря і шламу, DN80, 300-450 кВт (15-30 м.куб./год) | 3015.012 | шт
28463 | FL28463 | Гідравлічна стрілка Flamco FlexBalance Plus S 100 (під приварку), з вбудованим сепаратором повітря і шламу, DN100, 400-770 кВт (25-55 м.куб./год) | 2894.604 | шт
28460 | FL28460 | Гідравлічна стрілка Flamco FlexBalance Plus S 50 (під приварку), з вбудованим сепаратором повітря і шламу, DN50, 100-200 кВт (5-15 м.куб./год) | 1775.496 | шт
28461 | FL28461 | Гідравлічна стрілка Flamco FlexBalance Plus S 65 (під приварку), з вбудованим сепаратором повітря і шламу, DN65, 180-330 кВт (10-17 м.куб./год) | 1956.3 | шт
28462 | FL28462 | Гідравлічна стрілка Flamco FlexBalance Plus S 80 (під приварку), з вбудованим сепаратором повітря і шламу, DN80, 300-450 кВт (15-30 м.куб./год) | 2854.86 | шт
28434 | FL28434 | Гідравлічна стрілка Flamco FlexBalance S 100 (під приварку), DN100, 400-770 кВт (25-55 м.куб./год) | 1830.168 | шт
28431 | FL28431 | Гідравлічна стрілка Flamco FlexBalance S 50 (під приварку), DN50, 100-200 кВт (5-15 м.куб./год) | 1226.376 | шт
28432 | FL28432 | Гідравлічна стрілка Flamco FlexBalance S 65 (під приварку), DN65, 180-330 кВт (10-17 м.куб./год) | 1291.152 | шт
28433 | FL28433 | Гідравлічна стрілка Flamco FlexBalance S 80 (під приварку), DN80, 300-450 кВт (15-30 м.куб./год) | 1688.928 | шт
Групи безпеки та запобіжні клапани Prescor
Групи безпеки Flamco та комплектуючі до них
M66065 | 66065 | Група безпеки Meibes Тип К для котлів до 85 кВт в ізоляції | 92.976 | шт
28388 | 28388 | Група безпеки бойлера Flamco Flexbrane CE-H 3/4, 7 бар, для бойлерів до 1000 літрів | 38.4 | шт
28365 | 28365 | Група безпеки бойлера Flamco Flexbrane DN 20 , 7 бар, для бойлерів | 47.112 | шт
27190 | 27190 | Група безпеки бойлера Flamco Prescor IC 3/4, Ду22 мм, 8 бар, для бойлерів до 1000 літрів (на заміну 6925B.80 PE) | 81.504 | шт
27930 | 27930 | Група безпеки котлів до 110 кВт Flamco Flexcon KSG 3/4" 2,5 бар, в ізоляції EcoPlus | 80.772 | шт
27926 | 27926 | Група безпеки котлів до 60 кВт Flamco 3/4" 2,5 бар | 43.2 | шт
27092 | 27092 | Запобіжний клапан Flamco Flopressmano для тепло/холодо постачання, в комплекті з манометром, 1/2" х 1/2" NF, 3 бар | 20.964 | шт
27687 | 27687 | Запобіжний клапан Flamco Prescomano для тепло/холодо постачання в комплекті з манометром, 1/2" x 3/4", 2,5 бар (TRD) | 29.448 | шт
27686 | 27686 | Запобіжний клапан Flamco Prescomano для тепло/холодо постачання в комплекті з манометром, 1/2" x 3/4", 3 бар (TRD) | 30.852 | шт
27683 | 27683 | Запобіжний клапан Flamco Prescomano для тепло/холодо постачання в комплекті з манометром, 1/2" х 1/2", 3 бар | 31.104 | шт
27684 | 27684 | Запобіжний клапан Flamco Prescomano для тепло/холодо постачання в комплекті з манометром, 1/2" х 1/2", 3 бар NF | 29.268 | шт
27090 | 27090 | Запобіжний клапан Flamco Prescomano для тепло/холодо постачання в комплекті з манометром, 3/4" х 3/4", 3 бар | 47.448 | шт
27340 | 27340 | Зливна воронка латунна Flamco 1 1/2" x 1 1/2", чавун | 70.02 | шт
27330 | 27330 | Зливна воронка латунна Flamco 1 1/4" х 1 1/2", чавун | 60.336 | шт
27325 | 27325 | Зливна воронка латунна Flamco 1" х 1 1/2", чавун | 56.52 | шт
27350 | 27350 | Зливна воронка латунна Flamco 1/2" х 1/2" | 16.692 | шт
27360 | 27360 | Зливна воронка латунна Flamco 3/4" х 1" | 25.056 | шт
24980 | 24980 | Компенсатор гідроударів Flamco Flexofit S 1/2" | 61.428 | шт
24989 | 24989 | Компенсатор гідроударів Flamco Flexofit S 1/2" в комплекті монтажним трійником з підключеннями G 3⁄4" ЗР x G 3⁄4" ВР | 82.74 | шт
27097 | 27097 | Комплект арматури Flamco Manofiller для ручного заповнення системи, з манометром, 1/2" х 1/2" | 53.628 | шт
27685 | 27685 | Комплект арматури Flamco Prescofiller для ручного заповнення системи, з манометром та запобіжним клапаном, 1/2" х 1/2" | 66.192 | шт
27455 | 27455 | Пристрій захисту від низького рівня води WMS 800 DN 20 / G 1" M , Flamco | 346.692 | шт
23760 | 23760 | Пристрій моніторингу системи опалення Flamco Flexcon PA | 236.976 | шт
23761 | 23761 | Система автозаповнеття та підпитки Flamco Flexcon PA AutoFill для систем тепло/холодо постачання | 791.184 | шт
M69050.9 | 69050.9 | Термостатичний змішувач для ГВП 35°С - 60°С, підключення 3/4" ЗР, для для станцій LogoVital/LogoFresh та бойлерів (на заміну 69050.5) | 125.976 | шт
24985 | 24985 | Трійник для Flexofit S | 14.016 | шт
Запобіжні клапани Flamco Prescor B/Prescor SB для водопостачання
28205 | 28205 | Запобіжний клапан Flamco Flopress B для водопостачання 1/2" х 3/4", 6 бар | 10.308 | шт
28206 | 28206 | Запобіжний клапан Flamco Flopress B для водопостачання 1/2" х 3/4", 8 бар | 10.44 | шт
29006 | 29006 | Запобіжний клапан Flamco Prescor B для водопостачання 1" x 1 1/4", 8 бар | 40.644 | шт
29007 | 29007 | Запобіжний клапан Flamco Prescor B для водопостачання 1" х 1 1/4", 10 бар | 40.644 | шт
29005 | 29005 | Запобіжний клапан Flamco Prescor B для водопостачання 1" х 1 1/4", 6 бар | 40.644 | шт
28993 | 28993 | Запобіжний клапан Flamco Prescor B для водопостачання 1" х 1 1/4", 7 бар | 42.588 | шт
27102 | 27102 | Запобіжний клапан Flamco Prescor B для водопостачання 1/2" х 1/2", 10 бар | 14.82 | шт
27100 | 27100 | Запобіжний клапан Flamco Prescor B для водопостачання 1/2" х 1/2", 6 бар | 14.82 | шт
27103 | 27103 | Запобіжний клапан Flamco Prescor B для водопостачання 1/2" х 1/2", 7 бар | 13.224 | шт
27101 | 27101 | Запобіжний клапан Flamco Prescor B для водопостачання 1/2" х 1/2", 8 бар | 14.82 | шт
27110 | 27110 | Запобіжний клапан Flamco Prescor B для водопостачання 3/4" x 1" TRD, 6 бар | 21.924 | шт
28233 | 28233 | Запобіжний клапан Flamco Prescor B для водопостачання 3/4" х 3/4", 7 бар | 32.964 | шт
27112 | 27112 | Запобіжний клапан Flamco Prescor B для водопостачання 3/4"x1", 10 бар | 21.924 | шт
27111 | 27111 | Запобіжний клапан Flamco Prescor B для водопостачання 3/4"x1", 8 бар | 21.924 | шт
29013 | 29013 | Запобіжний клапан Flamco Prescor SB для водопостачання 1 1/2" х 2", 10 бар | 354.588 | шт
29011 | 29011 | Запобіжний клапан Flamco Prescor SB для водопостачання 1 1/2" х 2", 6 бар | 354.588 | шт
29012 | 29012 | Запобіжний клапан Flamco Prescor SB для водопостачання 1 1/2" х 2", 8 бар | 354.588 | шт
29008 | 29008 | Запобіжний клапан Flamco Prescor SB для водопостачання 1 1/4" х 1 1/2", 6 бар | 192.36 | шт
29010 | 29010 | Запобіжний клапан Flamco Prescor SB для водопостачання 1 1/4"x 1 1/2", 10 бар | 192.36 | шт
29009 | 29009 | Запобіжний клапан Flamco Prescor SB для водопостачання 1 1/4"x 1 1/2", 8 бар | 192.36 | шт
29015 | 29015 | Запобіжний клапан Flamco Prescor SB для водопостачання 2" х 2 1/2" , 6 бар | 470.556 | шт
29017 | 29017 | Запобіжний клапан Flamco Prescor SB для водопостачання 2" х 2 1/2", 10 бар | 470.556 | шт
29016 | 29016 | Запобіжний клапан Flamco Prescor SB для водопостачання 2" х 2 1/2", 8 бар | 470.556 | шт
Запобіжні клапани Flamco Prescor Solar для сонячних систем
28321 | 28321 | Запобіжний клапан Flamco Prescor Solar для геліосистем 1" х 1 1/4", 6 бар | 73.188 | шт
28322 | 28322 | Запобіжний клапан Flamco Prescor Solar для геліосистем 1" х 1 1/4", 8 бар | 73.188 | шт
28312 | 28312 | Запобіжний клапан Flamco Prescor Solar для геліосистем 1/2 x 3/4, 8 бар | 22.74 | шт
28310 | 28310 | Запобіжний клапан Flamco Prescor Solar для геліосистем 1/2" х 3/4, 3 бар | 19.488 | шт
28311 | 28311 | Запобіжний клапан Flamco Prescor Solar для геліосистем 1/2" х 3/4", 6 бар | 22.74 | шт
28317 | 28317 | Запобіжний клапан Flamco Prescor Solar для геліосистем 3/4" x 1", 8 бар | 38.544 | шт
28318 | 28318 | Запобіжний клапан Flamco Prescor Solar для геліосистем 3/4" х 1", 10 бар | 35.532 | шт
28316 | 28316 | Запобіжний клапан Flamco Prescor Solar для геліосистем 3/4" х 1", 6 бар | 38.544 | шт
Запобіжні клапани Flamco Prescor/Flopres/Prescor S для тепло/холодо постачання
27006 | 27006 | Запобіжний клапан Flamco Flopress для тепло/холодо постачання 1/2" х 1/2", 2,5 бар | 9.828 | шт
27005 | 27005 | Запобіжний клапан Flamco Flopress для тепло/холодо постачання 1/2" х 1/2", 3 бар | 9.828 | шт
27001 | 27001 | Запобіжний клапан Flamco Flopress для тепло/холодо постачання 1/2" х 3/4" TRD, 3 бар | 13.356 | шт
27015 | 27015 | Запобіжний клапан Flamco Flopress для тепло/холодо постачання 1/2"M х 1/2", 3 бар | 9.828 | шт
29251 | 29251 | Запобіжний клапан Flamco Prescor S 1700 для тепло/холодо постачання 2" x 2 1/2", 10 бар | 657.612 | шт
29243 | 29243 | Запобіжний клапан Flamco Prescor S 1700 для тепло/холодо постачання 2" x 2 1/2", 3 бар | 657.612 | шт
29244 | 29244 | Запобіжний клапан Flamco Prescor S 1700 для тепло/холодо постачання 2" x 2 1/2", 3,5 бар | 657.612 | шт
29245 | 29245 | Запобіжний клапан Flamco Prescor S 1700 для тепло/холодо постачання 2" x 2 1/2", 4 бар | 657.612 | шт
29246 | 29246 | Запобіжний клапан Flamco Prescor S 1700 для тепло/холодо постачання 2" x 2 1/2", 4,5 бар | 657.612 | шт
29247 | 29247 | Запобіжний клапан Flamco Prescor S 1700 для тепло/холодо постачання 2" x 2 1/2", 5 бар | 657.612 | шт
29249 | 29249 | Запобіжний клапан Flamco Prescor S 1700 для тепло/холодо постачання 2" x 2 1/2", 5 бар | 657.612 | шт
29248 | 29248 | Запобіжний клапан Flamco Prescor S 1700 для тепло/холодо постачання 2" x 2 1/2", 6 бар | 657.612 | шт
29250 | 29250 | Запобіжний клапан Flamco Prescor S 1700 для тепло/холодо постачання 2" x 2 1/2", 8 бар | 657.612 | шт
29521 | 29521 | Запобіжний клапан Flamco Prescor S 600 для тепло/холодо постачання 1 1/2" x 2", 3 бар | 417.696 | шт
29211 | 29211 | Запобіжний клапан Flamco Prescor S 700 для тепло/холодо постачання 1 1/4" x 1 1/2", 10 бар | 262.032 | шт
29203 | 29203 | Запобіжний клапан Flamco Prescor S 700 для тепло/холодо постачання 1 1/4" x 1 1/2", 3 бар | 262.032 | шт
29204 | 29204 | Запобіжний клапан Flamco Prescor S 700 для тепло/холодо постачання 1 1/4" x 1 1/2", 3,5 бар | 262.032 | шт
29205 | 29205 | Запобіжний клапан Flamco Prescor S 700 для тепло/холодо постачання 1 1/4" x 1 1/2", 4 бар | 262.032 | шт
29206 | 29206 | Запобіжний клапан Flamco Prescor S 700 для тепло/холодо постачання 1 1/4" x 1 1/2", 4,5 бар | 262.032 | шт
29207 | 29207 | Запобіжний клапан Flamco Prescor S 700 для тепло/холодо постачання 1 1/4" x 1 1/2", 5 бар | 262.032 | шт
29208 | 29208 | Запобіжний клапан Flamco Prescor S 700 для тепло/холодо постачання 1 1/4" x 1 1/2", 6 бар | 262.032 | шт
29209 | 29209 | Запобіжний клапан Flamco Prescor S 700 для тепло/холодо постачання 1 1/4" x 1 1/2", 7 бар | 262.032 | шт
29210 | 29210 | Запобіжний клапан Flamco Prescor S 700 для тепло/холодо постачання 1 1/4" x 1 1/2", 8 бар | 262.032 | шт
29531 | 29531 | Запобіжний клапан Flamco Prescor S 900 для тепло/холодо постачання 2" x 2 1/2", 3 бар | 573.552 | шт
29231 | 29231 | Запобіжний клапан Flamco Prescor S 960 для тепло/холодо постачання 1 1/2" x 2", 10 бар | 381.696 | шт
29223 | 29223 | Запобіжний клапан Flamco Prescor S 960 для тепло/холодо постачання 1 1/2" x 2", 3 бар | 381.696 | шт
29224 | 29224 | Запобіжний клапан Flamco Prescor S 960 для тепло/холодо постачання 1 1/2" x 2", 3,5 бар | 381.696 | шт
29225 | 29225 | Запобіжний клапан Flamco Prescor S 960 для тепло/холодо постачання 1 1/2" x 2", 4 бар | 381.696 | шт
29226 | 29226 | Запобіжний клапан Flamco Prescor S 960 для тепло/холодо постачання 1 1/2" x 2", 4,5 бар | 381.696 | шт
29228 | 29228 | Запобіжний клапан Flamco Prescor S 960 для тепло/холодо постачання 1 1/2" x 2", 6 бар | 381.696 | шт
29229 | 29229 | Запобіжний клапан Flamco Prescor S 960 для тепло/холодо постачання 1 1/2" x 2", 7 бар | 381.696 | шт
29230 | 29230 | Запобіжний клапан Flamco Prescor S 960 для тепло/холодо постачання 1 1/2" x 2", 8 бар | 381.696 | шт
29227 | 29227 | Запобіжний клапан Flamco Prescor S 960 для тепло/холодо постачання 1 1/2", 5 бар | 381.696 | шт
27055 | 27055 | Запобіжний клапан Flamco Prescor для тепло/холодо постачання 1 1/4" х 1 1/2" TRD, 2,5 бар | 98.508 | шт
27057 | 27057 | Запобіжний клапан Flamco Prescor для тепло/холодо постачання 1 1/4" х 1 1/2", 3 бар | 98.508 | шт
27056 | 27056 | Запобіжний клапан Flamco Prescor для тепло/холодо постачання 1 1/4" х 1 1/2", 3 бар | 98.508 | шт
27037 | 27037 | Запобіжний клапан Flamco Prescor для тепло/холодо постачання 1 1/4" х 1 1/2", 4 бар | 90.612 | шт
27039 | 27039 | Запобіжний клапан Flamco Prescor для тепло/холодо постачання 1 1/4" х 1 1/2", 5 бар | 90.612 | шт
27047 | 27047 | Запобіжний клапан Flamco Prescor для тепло/холодо постачання 1" x 1 1/4", 3,5 бар | 49.716 | шт
27044 | 27044 | Запобіжний клапан Flamco Prescor для тепло/холодо постачання 1" х 1 1/4" TRD, 2,5 бар | 49.716 | шт
27048 | 27048 | Запобіжний клапан Flamco Prescor для тепло/холодо постачання 1" х 1 1/4" TRD, 3 бар | 49.716 | шт
27042 | 27042 | Запобіжний клапан Flamco Prescor для тепло/холодо постачання 1" х 1 1/4", 1,5 бар | 49.716 | шт
27043 | 27043 | Запобіжний клапан Flamco Prescor для тепло/холодо постачання 1" х 1 1/4", 2 бар | 49.716 | шт
27045 | 27045 | Запобіжний клапан Flamco Prescor для тепло/холодо постачання 1" х 1 1/4", 3 бар | 49.716 | шт
27040 | 27040 | Запобіжний клапан Flamco Prescor для тепло/холодо постачання 1" х 1 1/4", 4 бар | 49.716 | шт
27049 | 27049 | Запобіжний клапан Flamco Prescor для тепло/холодо постачання 1" х 1 1/4", 5 бар | 49.716 | шт
27634 | 27634 | Запобіжний клапан Flamco Prescor для тепло/холодо постачання 1/2" x 3/4" TRD, 3 бар | 14.556 | шт
27630 | 27630 | Запобіжний клапан Flamco Prescor для тепло/холодо постачання 1/2" x 3/4", 2.5 бар | 14.556 | шт
27608 | 27608 | Запобіжний клапан Flamco Prescor для тепло/холодо постачання 1/2" х 1/2", 1.5 бар | 14.556 | шт
27602 | 27602 | Запобіжний клапан Flamco Prescor для тепло/холодо постачання 1/2" х 1/2", 1.8 бар | 14.556 | шт
27665 | 27665 | Запобіжний клапан Flamco Prescor для тепло/холодо постачання 1/2" х 1/2", 3 бар | 14.556 | шт
27606 | 27606 | Запобіжний клапан Flamco Prescor для тепло/холодо постачання 1/2" х 1/2", 4 бар | 14.556 | шт
27675 | 27675 | Запобіжний клапан Flamco Prescor для тепло/холодо постачання 1/2"M х 1/2", 3 бар | 14.556 | шт
27024 | 27024 | Запобіжний клапан Flamco Prescor для тепло/холодо постачання 100 3/4" х 1", 3 бар | 20.868 | шт
27020 | 27020 | Запобіжний клапан Flamco Prescor для тепло/холодо постачання 3/4" х 1" TRD, 2,5 бар | 20.868 | шт
27023 | 27023 | Запобіжний клапан Flamco Prescor для тепло/холодо постачання 3/4" х 3/4", 1,5 бар | 20.868 | шт
27021 | 27021 | Запобіжний клапан Flamco Prescor для тепло/холодо постачання 3/4" х 3/4", 1,8 бар | 20.868 | шт
27026 | 27026 | Запобіжний клапан Flamco Prescor для тепло/холодо постачання 3/4" х 3/4", 2,5 бар | 20.868 | шт
27025 | 27025 | Запобіжний клапан Flamco Prescor для тепло/холодо постачання 3/4" х 3/4", 3 бар | 20.868 | шт
27028 | 27028 | Запобіжний клапан Flamco Prescor для тепло/холодо постачання 3/4" х 3/4", 4 бар | 20.868 | шт
27919 | 27919 | Запобіжний набір Safety Set SG G¾" Flamco, 1,5 бар | 46.572 | шт
Контрольно-вимірювальні прилади Flamco (КВП)
27912 | 27912 | Відсічний клапан для манометра 1/4''ВР х 1/2''ЗР | 7.044 | шт
27905 | 27905 | Відсічний клапан для манометра М18 х 1/2''ЗР | 5.004 | шт
27260 | 27260 | Манометр Ø 40 mm 1/8" ЗР осьовий 2,5 бар, діапазон тиску 0-4 бар | 14.196 | шт
27205 | 27205 | Манометр Ø 63 mm 1/4" ЗР радіальний, 3 бар, діапазон тиску 0-4 ба | 15.324 | шт
27213 | 27213 | Манометр Ø 63 mm 3/8" ЗР осьовий 1,5 бар, діапазон тиску 0-4 бар | 21.588 | шт
27210 | 27210 | Манометр Ø 63 mm 3/8" ЗР осьовий 3 бар, діапазон тиску 0-4 бар | 21.588 | шт
27203 | 27203 | Манометр Ø 63 mm 3/8" ЗР радіальний, 1,5 бар, діапазон тиску 0-4 бар | 21.588 | шт
27208 | 27208 | Манометр Ø 63 mm 3/8" ЗР радіальний, 2 бар, діапазон тиску 0-4 бар | 21.588 | шт
27201 | 27201 | Манометр Ø 63 mm 3/8" ЗР радіальний, 2,5 бар, діапазон тиску 0-4 бар | 12.984 | шт
27204 | 27204 | Манометр Ø 63 mm 3/8" ЗР радіальний, 2,5 бар, діапазон тиску 0-4 бар | 21.588 | шт
27202 | 27202 | Манометр Ø 63 mm 3/8" ЗР радіальний, 3 бар, діапазон тиску 0-4 бар | 20.568 | шт
27200 | 27200 | Манометр Ø 63 mm 3/8" ЗР радіальний, 3 бар, діапазон тиску 0-4 бар | 15.324 | шт
27222 | 27222 | Манометр Ø 80 mm 1/2" ЗР радіальний, 3 бар, діапазон тиску 0-4 бар | 26.64 | шт
27230 | 27230 | Манометр Ø 80 mm 1/4" ЗР осьовий 3 бар, діапазон тиску 0-4 бар, з відсічним клапаном 1/4"x1/2" | 43.92 | шт
27220 | 27220 | Манометр Ø 80 mm 1/4" ЗР радіальний, 3 бар, діапазон тиску 0-4 бар, з відсічним клапаном 1/4"x1/2" | 39.936 | шт
27248 | 27248 | Термоманометр осьовий Flamco Dкорп=63 мм, з вісічним клапаном, 1/2'' ЗР, 20-120 °C / 0-4 bar | 38.832 | шт
27250 | 27250 | Термоманометр осьовий Flamco Dкорп=80 мм, з вісічним клапаном, 1/2'' ЗР, 20-120 °C / 0-4 bar | 46.2 | шт
Редуктори для води Prescor PRV
27464 | 27464 | Редуктор тиску Prescor PRV R 1 ½" для гарячої/холодної води з інтегрованим фільтром грубої очистки, tmax=80 гр.С., PN 25, діапазон налаштування 1.0-6.0 Bar, в комплекті зі штуцерами | 368.424 | шт
27463 | 27463 | Редуктор тиску Prescor PRV R1 ¼", для гарячої/холодної води з інтегрованим фільтром грубої очистки, tmax=80 гр.С., PN 25, діапазон налаштування 1.0-6.0 Bar, R 1 ¼", в комплекті зі штуцерами | 251.82 | шт
27462 | 27462 | Редуктор тиску Prescor PRV R 1'' діапазон налаштування 1.0-6.0 Bar для гарячої/холодної води Prescore PRV з інтегрованим фільтром грубої очистки, tmax=80 гр.С., PN 25, в комплекті зі штуцерами, гарантія 3 роки | 122.184 | шт
27460 | 27460 | Редуктор тиску Prescor PRV R 1/2'' діапазон налаштування 1.0-6.0 Bar для гарячої/холодної води з інтегрованим фільтром грубої очистки, tmax=80 гр.С., PN 25, в комплекті зі штуцерами, гарантія 3 роки | 89.412 | шт
27466 | 27466 | Редуктор тиску Prescor PRV 15 mm для гарячої/холодної води з інтегрованим фільтром грубої очистки, tmax=80 гр.С., PN 25, діапазон налаштування 1.0-6.0 Bar, , в комплекті зі штуцерами | 89.412 | шт
27465 | 27465 | Редуктор тиску Prescor PRV R 2" для гарячої/холодної води з інтегрованим фільтром грубої очистки, tmax=80 гр.С., PN 25, діапазон налаштування 1.0-6.0 Bar, , в комплекті зі штуцерами | 456.324 | шт
27467 | 27467 | Редуктор тиску Prescor PRV 22 mm для гарячої/холодної води з інтегрованим фільтром грубої очистки, tmax=80 гр.С., PN 25, діапазон налаштування 1.0-6.0 Bar, , в комплекті зі штуцерами | 102.816 | шт
27468 | 27468 | Редуктор тиску Prescor PRV 28 mm для гарячої/холодної води з інтегрованим фільтром грубої очистки, tmax=80 гр.С., PN 25, діапазон налаштування 1.0-6.0 Bar, , в комплекті зі штуцерами | 140.508 | шт
27461 | 27461 | Редуктор тиску Prescor PRV 3/4' для гарячої/холодної води з інтегрованим фільтром грубої очистки, tmax=80 гр.С., PN 25, діапазон налаштування 1.0-6.0 Bar, R 3/4'', в комплекті зі штуцерами | 102.816 | шт
Розширювальні баки Flamco та комплектуючі до них
Комплектуючі Flamco для розширювальних баків
27290 | 27290 | Flexcon Connection Group 1/2’’ PN 6 bar, Tmax=120 гр.С (вентиль для підключення/відключення розширювального бака від системи теплопостачання) | 106.356 | шт
M66326.11 | 66326.11 | Група Meibes підключення розширювального бака 3/4" ВР з кутовим кронштейном | 81.252 | шт
27958 | 27958 | Зливна ємкість Flexcon, виконана з мембрани бака Flexcon | 23.892 | шт
27925 | 27925 | Ключ для затягування/відкручування розширювального баку | 109.188 | шт
28930 | 28930 | Комплект арматури Airfix Control 3/4" з MAG-вентилем для підключення розширювальних баків Airfix A/D (Meibes-Flamco) | 30.24 | шт
27293 | 27293 | Комплект арматури FlexCon 1" (багатофункційний клапан з MAG-вентилем для підключення розширювальних баків 80-1000 л, Meibes-Flamco) | 287.64 | шт
22390 | 22390 | Комплект арматури Flexcontrol 1" з MAG-вентилем для підключення розширювальних баків (Meibes-Flamco) | 33.84 | шт
28920 | 28920 | Комплект арматури FlexControl 3/4" з MAG-вентилем для підключення розширювальних баків (Meibes-Flamco) | 27.816 | шт
28925 | 28925 | Комплект арматури FlexControl 3/4" ЗР з MAG-вентилем для підключення розширювальних баків (Meibes-Flamco) | 27.72 | шт
27913 | 27913 | Консоль Flexcon MB 2 для настінного монтажу баків 8-25 л | 6.648 | шт
27903 | 27903 | Консоль Flexcon MB 3 для настінного монтажу баків 8-25 л (з пружиною) | 7.8 | шт
27969 | 27969 | Консоль Flexconsole Plus R | 95.832 | шт
27993 | 27993 | Консоль Flexconsole Plus S 20 з муфтою Flexfast для монтажу на стіну баків Flexcon об'ємом 2-25 літрів, в комплекті з арматурою, 2,5 бар | 120.096 | шт
27988 | 27988 | Консоль Flexconsole Plus без муфти Flexfast для монтажу на стіну баків Flexcon об'ємом 2-25 літрів, в комплекті з арматурою, 3,0 бар | 55.788 | шт
27996 | 27996 | Консоль Flexconsole Plus з муфтою Flexfast для монтажу на стіну баків Flexcon об'ємом 2-25 літрів, в комплекті з арматурою, 3,0 бар | 99.396 | шт
27992 | 27992 | Консоль Flexconsole S20 для монтажу на стіну баків Flexcon об'ємом 2-25 літрів | 34.668 | шт
27911 | 27911 | Консоль Flexconsole для настінного монтажу баків 2-25 л | 48.612 | шт
27995 | 27995 | Консоль Floconsole 3/4 x 15 mm для монтажу на стіну баків Flexcon об'ємом 8-25 літрів, | 32.376 | шт
27952 | 27952 | Кутовий подовжувач газового клапану (для розширювальрих баків Flamco Flexcon 110 - 1000 л) | 9.072 | шт
27902 | 27902 | Ручка для переноски розширювального баку Flamco | 18.42 | шт
27907 | 27907 | Тестер Flamco електронний початкового тиску | 23.712 | шт
27920 | 27920 | Швидкороз'ємне підключення Flamco Flexfast 3/4" (для баків 2-50 л) | 23.364 | шт
Розширювальні баки Airfix для водопостачання
25290 | 25290 | Розширювальний бак для систем водопостачання Flofix 8/4бар , 8 л (Meibes-Flamco), максимальний робочий тиск 10 бар, предвстановлений тиск 4 бар | 54.18 | шт
25291 | 25291 | Розширювальний бак для систем водопостачання Flofix 12/4бар , 12 л (Meibes-Flamco), максимальний робочий тиск 10 бар, предвстановлений тиск 4 бар | 57.504 | шт
25292 | 25292 | Розширювальний бак для систем водопостачання Flofix 18/4бар , 18 л (Meibes-Flamco), максимальний робочий тиск 10 бар, предвстановлений тиск 4 бар | 69.3 | шт
25293 | 25293 | Розширювальний бак для систем водопостачання Flofix 25/4бар , 25 л (Meibes-Flamco), максимальний робочий тиск 10 бар, предвстановлений тиск 4 бар | 75.192 | шт
25294 | 25294 | Розширювальний бак для систем водопостачання Flofix 35/4бар , 35 л (Meibes-Flamco), максимальний робочий тиск 10 бар, предвстановлений тиск 4 бар | 105.84 | шт
25295 | 25295 | Розширювальний бак для систем водопостачання Flofix 50/4бар , 50 л (Meibes-Flamco), максимальний робочий тиск 10 бар, предвстановлений тиск 4 бар | 172.8 | шт
25296 | 25296 | Розширювальний бак для систем водопостачання Flofix 80/4бар , 80 л (Meibes-Flamco), максимальний робочий тиск 10 бар, предвстановлений тиск 4 бар | 221.4 | шт
25240 | 25240 | Розширювальний бак для систем водопостачання Airfix E DHW 8л (Meibes-Flamco), з проточною функцією, максимальний робочий тиск 10 бар, предвстановлений тиск 4 бар | 75.768 | шт
25241 | 25241 | Розширювальний бак для систем водопостачання Airfix E DHW 12л (Meibes-Flamco), з проточною функцією, максимальний робочий тиск 10 бар, предвстановлений тиск 4 бар | 86.376 | шт
25242 | 25242 | Розширювальний бак для систем водопостачання Airfix E DHW 18л (Meibes-Flamco), з проточною функцією, максимальний робочий тиск 10 бар, предвстановлений тиск 4 бар | 98.916 | шт
25243 | 25243 | Розширювальний бак для систем водопостачання Airfix E DHW 25л (Meibes-Flamco), з проточною функцією, максимальний робочий тиск 10 бар, предвстановлений тиск 4 бар | 122.808 | шт
24659 | 24659 | Розширювальний бак для систем водопостачання Airfix A 35, 35 л (Meibes-Flamco), максимальний робочий тиск 8 бар, предвстановлений тиск 4 бар, з захистом від бактерій | 150 | шт
24749 | 24749 | Розширювальний бак для систем водопостачання Airfix A 50, 50 л (Meibes-Flamco), максимальний робочий тиск 8 бар, предвстановлений тиск 4 бар, з захистом від бактерій | 275.4 | шт
24809 | 24809 | Розширювальний бак для систем водопостачання Airfix A 80, 80 л (Meibes-Flamco), максимальний робочий тиск 8 бар, предвстановлений тиск 4 бар, з захистом від бактерій | 336.96 | шт
14259 | 14259 | Розширювальний бак для систем водопостачання Airfix D 8, 8 л (Meibes-Flamco), максимальний робочий тиск 10 бар, предвстановлений тиск 4 бар, з захистом від бактерій в комплекті з трійником | 180.264 | шт
14349 | 14349 | Розширювальний бак для систем водопостачання Airfix D 12, 12 л (Meibes-Flamco), максимальний робочий тиск 10 бар, предвстановлений тиск 4 бар, з захистом від бактерій в комплекті з трійником | 186.456 | шт
14459 | 14459 | Розширювальний бак для систем водопостачання Airfix D 18, 18 л (Meibes-Flamco), максимальний робочий тиск 10 бар, предвстановлений тиск 4 бар, з захистом від бактерій в комплекті з трійником | 214.452 | шт
14559 | 14559 | Розширювальний бак для систем водопостачання Airfix D 25, 25 л (Meibes-Flamco), максимальний робочий тиск 10 бар, предвстановлений тиск 4 бар, з захистом від бактерій в комплекті з трійником | 232.704 | шт
14659 | 14659 | Розширювальний бак для систем водопостачання Airfix D 35, 35 л (Meibes-Flamco), максимальний робочий тиск 8 бар, предвстановлений тиск 4 бар, з захистом від бактерій в комплекті з трійником | 302.988 | шт
14750 | 14750 | Розширювальний бак високого тиску для систем водопостачання Airfix D-E 100, 100 л (Meibes-Flamco), з проточною функцією, максимальний робочий тиск 10 бар, предвстановлений тиск 6 бар, змінна мембрана | 2909.376 | шт
14756 | 14756 | Розширювальний бак високого тиску для систем водопостачання Airfix D-E 1000, 1000 л (Meibes-Flamco), з проточною функцією, максимальний робочий тиск 10 бар, предвстановлений тиск 6 бар, змінна мембрана | 7703.04 | шт
14911 | 14911 | Розширювальний бак високого тиску для систем водопостачання Airfix D-E 1000, 1000 л (Meibes-Flamco), з проточною функцією, максимальний робочий тиск 16 бар, предвстановлений тиск 6 бар, змінна мембрана | 9845.28 | шт
14813 | 14813 | Розширювальний бак високого тиску для систем водопостачання Airfix D-E 120, 120 л (Meibes-Flamco), з проточною функцією, максимальний робочий тиск 16 бар, предвстановлений тиск 6 бар, змінна мембрана | 3998.76 | шт
14916 | 14916 | Розширювальний бак високого тиску для систем водопостачання Airfix D-E 1600, 1600 л (Meibes-Flamco), з проточною функцією, максимальний робочий тиск 10 бар, предвстановлений тиск 6 бар, змінна мембрана | 11875.26 | шт
14917 | 14917 | Розширювальний бак високого тиску для систем водопостачання Airfix D-E 1600, 1600 л (Meibes-Flamco), з проточною функцією, максимальний робочий тиск 16 бар, предвстановлений тиск 6 бар, змінна мембрана | 14641.188 | шт
14819 | 14819 | Розширювальний бак високого тиску для систем водопостачання Airfix D-E 180, 180 л (Meibes-Flamco), з проточною функцією, максимальний робочий тиск 16 бар, предвстановлений тиск 6 бар, змінна мембрана | 4390.26 | шт
14751 | 14751 | Розширювальний бак високого тиску для систем водопостачання Airfix D-E 200, 200 л (Meibes-Flamco), з проточною функцією, максимальний робочий тиск 10 бар, предвстановлений тиск 6 бар, змінна мембрана | 3181.644 | шт
14920 | 14920 | Розширювальний бак високого тиску для систем водопостачання Airfix D-E 2000, 2000 л (Meibes-Flamco), з проточною функцією, максимальний робочий тиск 10 бар, предвстановлений тиск 6 бар, змінна мембрана | 13653.564 | шт
14825 | 14825 | Розширювальний бак високого тиску для систем водопостачання Airfix D-E 240, 240 л (Meibes-Flamco), з проточною функцією, максимальний робочий тиск 16 бар, предвстановлений тиск 6 бар, змінна мембрана | 4750.428 | шт
14752 | 14752 | Розширювальний бак високого тиску для систем водопостачання Airfix D-E 300, 300 л (Meibes-Flamco), з проточною функцією, максимальний робочий тиск 10 бар, предвстановлений тиск 6 бар, змінна мембрана | 3721.02 | шт
14831 | 14831 | Розширювальний бак високого тиску для систем водопостачання Airfix D-E 300, 300 л (Meibes-Flamco), з проточною функцією, максимальний робочий тиск 16 бар, предвстановлений тиск 6 бар, змінна мембрана | 5228.928 | шт
14930 | 14930 | Розширювальний бак високого тиску для систем водопостачання Airfix D-E 3000, 3000 л (Meibes-Flamco), з проточною функцією, максимальний робочий тиск 10 бар, предвстановлений тиск 6 бар, змінна мембрана | 17847.9 | шт
14931 | 14931 | Розширювальний бак високого тиску для систем водопостачання Airfix D-E 3000, 3000 л (Meibes-Flamco), з проточною функцією, максимальний робочий тиск 16 бар, предвстановлений тиск 6 бар, змінна мембрана | 18617.184 | шт
14753 | 14753 | Розширювальний бак високого тиску для систем водопостачання Airfix D-E 400, 400 л (Meibes-Flamco), з проточною функцією, максимальний робочий тиск 10 бар, предвстановлений тиск 6 бар, змінна мембрана | 4481.376 | шт
14701 | 14701 | Розширювальний бак високого тиску для систем водопостачання Airfix D-E 50, 50 л (Meibes-Flamco), з проточною функцією, максимальний робочий тиск 16 бар, предвстановлений тиск 6 бар, змінна мембрана | 3181.272 | шт
14754 | 14754 | Розширювальний бак високого тиску для систем водопостачання Airfix D-E 600, 600 л (Meibes-Flamco), з проточною функцією, максимальний робочий тиск 10 бар, предвстановлений тиск 6 бар, змінна мембрана | 5865.624 | шт
14861 | 14861 | Розширювальний бак високого тиску для систем водопостачання Airfix D-E 600, 600 л (Meibes-Flamco), з проточною функцією, максимальний робочий тиск 16 бар, предвстановлений тиск 6 бар, змінна мембрана | 6652.056 | шт
14881 | 14881 | Розширювальний бак високого тиску для систем водопостачання Airfix D-E 800, 800 л (Meibes-Flamco), з проточною функцією, максимальний робочий тиск 16 бар, предвстановлений тиск 6 бар, змінна мембрана | 8573.808 | шт
14755 | 14755 | Розширювальний бак високого тиску для систем водопостачання Airfix D-E 800, 800 л (Meibes-Flamco), з проточною функцією, максимальний робочий тиск 10 бар, предвстановлений тиск 6 бар, змінна мембрана | 6889.608 | шт
14921 | 14921 | Розширювальний бак для систем водопостачання Airfix D-E, 2000 л (Meibes-Flamco), максимальний робочий тиск 16 бар, предвстановлений тиск 6 бар, з захистом від бактерій в комплекті з трійником | 15829.5 | шт
24862 | 24862 | Розширювальний бак для систем водопостачання Airfix P 100, 100 л (Meibes-Flamco), максимальний робочий тиск 10 бар, предвстановлений тиск 3,5 бар, змінна мембрана | 394.8 | шт
24936 | 24936 | Розширювальний бак для систем водопостачання Airfix P 1000, 1000 л (Meibes-Flamco), максимальний робочий тиск 10 бар, предвстановлений тиск 3,5 бар, змінна мембрана | 5186.592 | шт
24863 | 24863 | Розширювальний бак для систем водопостачання Airfix P 150, 150 л (Meibes-Flamco), максимальний робочий тиск 10 бар, предвстановлений тиск 3,5 бар, змінна мембрана | 601.2 | шт
24869 | 24869 | Розширювальний бак для систем водопостачання Airfix P 1500, 1500 л (Meibes-Flamco), максимальний робочий тиск 10 бар, предвстановлений тиск 3,5 бар, змінна мембрана | 8555.508 | шт
24864 | 24864 | Розширювальний бак для систем водопостачання Airfix P 200, 200 л (Meibes-Flamco), максимальний робочий тиск 10 бар, предвстановлений тиск 3,5 бар, змінна мембрана | 735.6 | шт
24870 | 24870 | Розширювальний бак для систем водопостачання Airfix P 2000, 2000 л (Meibes-Flamco), максимальний робочий тиск 10 бар, предвстановлений тиск 3,5 бар, змінна мембрана | 10394.316 | шт
24871 | 24871 | Розширювальний бак для систем водопостачання Airfix P 2500, 2500 л (Meibes-Flamco), максимальний робочий тиск 10 бар, предвстановлений тиск 3,5 бар, змінна мембрана | 11363.568 | шт
24865 | 24865 | Розширювальний бак для систем водопостачання Airfix P 300, 300 л (Meibes-Flamco), максимальний робочий тиск 10 бар, предвстановлений тиск 3,5 бар, змінна мембрана | 1121.748 | шт
24872 | 24872 | Розширювальний бак для систем водопостачання Airfix P 3000, 3000 л (Meibes-Flamco), максимальний робочий тиск 10 бар, предвстановлений тиск 3,5 бар, змінна мембрана | 12569.904 | шт
24933 | 24933 | Розширювальний бак для систем водопостачання Airfix P 400, 400 л (Meibes-Flamco), максимальний робочий тиск 10 бар, предвстановлений тиск 3,5 бар, змінна мембрана | 1896.024 | шт
24852 | 24852 | Розширювальний бак для систем водопостачання Airfix P 5, 5 л (Meibes-Flamco), максимальний робочий тиск 10 бар, предвстановлений тиск 3,5 бар, змінна мембрана | 54.408 | шт
24873 | 24873 | Розширювальний бак для систем водопостачання Airfix P 5000, 5000 л (Meibes-Flamco), максимальний робочий тиск 10 бар, предвстановлений тиск 3,5 бар, змінна мембрана | 21537.768 | шт
24934 | 24934 | Розширювальний бак для систем водопостачання Airfix P 600, 600 л (Meibes-Flamco), максимальний робочий тиск 10 бар, предвстановлений тиск 3,5 бар, змінна мембрана | 2877.264 | шт
24935 | 24935 | Розширювальний бак для систем водопостачання Airfix P 800, 800 л (Meibes-Flamco), максимальний робочий тиск 10 бар, предвстановлений тиск 3,5 бар, змінна мембрана | 4117.176 | шт
24883 | 24883 | Розширювальний бак для систем водопостачання горизонтальний Airfix P 100-H, 100 л (Meibes-Flamco), максимальний робочий тиск 10 бар, предвстановлений тиск 3,5 бар, змінна мембрана | 505.704 | шт
24884 | 24884 | Розширювальний бак для систем водопостачання горизонтальний Airfix P 150-H, 150 л (Meibes-Flamco), максимальний робочий тиск 10 бар, предвстановлений тиск 3,5 бар, змінна мембрана | 851.088 | шт
24885 | 24885 | Розширювальний бак для систем водопостачання горизонтальний Airfix P 200-H, 200 л (Meibes-Flamco), максимальний робочий тиск 10 бар, предвстановлений тиск 3,5 бар, змінна мембрана | 913.956 | шт
24880 | 24880 | Розширювальний бак для систем водопостачання горизонтальний Airfix P 24-H, 24 л (Meibes-Flamco), максимальний робочий тиск 8 бар, предвстановлений тиск 3,5 бар, змінна мембрана | 96.108 | шт
24886 | 24886 | Розширювальний бак для систем водопостачання горизонтальний Airfix P 300-H, 300 л (Meibes-Flamco), максимальний робочий тиск 10 бар, предвстановлений тиск 3,5 бар, змінна мембрана | 1085.988 | шт
24890 | 24890 | Розширювальний бак для систем водопостачання горизонтальний Airfix P 50-H, 50 л (Meibes-Flamco), максимальний робочий тиск 10 бар, предвстановлений тиск 3,5 бар, змінна мембрана | 303.96 | шт
24881 | 24881 | Розширювальний бак для систем водопостачання горизонтальний Airfix P 60-H, 60 л (Meibes-Flamco), максимальний робочий тиск 10 бар, предвстановлений тиск 3,5 бар, змінна мембрана | 322.812 | шт
Розширювальні баки Flexcon Solar для сонячних систем
16072 | 16072 | Розширювальний бак для сонячних систем Flexcon Solar 600/3, 600 л (Meibes-Flamco), 10 бар, 120 гр.С | 1264.8 | шт
16074 | 16074 | Розширювальний бак для сонячних систем Flexcon Solar 1000/3, 1000 л (Meibes-Flamco), 10 бар, 120 гр.С | 2640 | шт
16067 | 16067 | Розширювальний бак для сонячних систем Flexcon Solar 110, 110 л (Meibes-Flamco), 10 бар, 120 гр.С | 500.4 | шт
16061 | 16061 | Розширювальний бак для сонячних систем Flexcon Solar 12, 12 л (Meibes-Flamco), 8 бар, 120 гр.С | 74.4 | шт
16068 | 16068 | Розширювальний бак для сонячних систем Flexcon Solar 140, 140 л (Meibes-Flamco), 10 бар, 120 гр.С | 542.4 | шт
16062 | 16062 | Розширювальний бак для сонячних систем Flexcon Solar 18, 18 л (Meibes-Flamco), 8 бар, 120 гр.С | 80.4 | шт
16069 | 16069 | Розширювальний бак для сонячних систем Flexcon Solar 200, 200 л (Meibes-Flamco), 10 бар, 120 гр.С | 673.2 | шт
16063 | 16063 | Розширювальний бак для сонячних систем Flexcon Solar 25, 25 л (Meibes-Flamco), 8 бар, 120 гр.С | 96 | шт
16070 | 16070 | Розширювальний бак для сонячних систем Flexcon Solar 300/3, 300 л (Meibes-Flamco), 10 бар, 120 гр.С | 762 | шт
16064 | 16064 | Розширювальний бак для сонячних систем Flexcon Solar 35, 35 л (Meibes-Flamco), 8 бар, 120 гр.С | 108 | шт
16071 | 16071 | Розширювальний бак для сонячних систем Flexcon Solar 425/3, 425 л (Meibes-Flamco), 10 бар, 120 гр.С | 1074 | шт
16065 | 16065 | Розширювальний бак для сонячних систем Flexcon Solar 50, 50 л (Meibes-Flamco), 8 бар, 120 гр.С | 150 | шт
16060 | 16060 | Розширювальний бак для сонячних систем Flexcon Solar 8, 8 л (Meibes-Flamco), 8 бар, 120 гр.С | 69.6 | шт
16066 | 16066 | Розширювальний бак для сонячних систем Flexcon Solar 80, 80 л (Meibes-Flamco), 8 бар, 120 гр.С | 201.6 | шт
16073 | 16073 | Розширювальний бак для сонячних систем Flexcon Solar 800/3, 800 л (Meibes-Flamco), 10 бар, 120 гр.С | 2220 | шт
Розширювальні баки Flexcon/Premium/BaseFlex для тепло/холодопостачання
25300 | 25300 | Розширювальний бак для систем тепло/холодопостачання Flamco Baseflex 8 літрів, PN6, Нідерланди | 38.376 | шт
25301 | 25301 | Розширювальний бак для систем тепло/холодопостачання Flamco Baseflex 12 літрів, PN6, Нідерланди | 42.516 | шт
25302 | 25302 | Розширювальний бак для систем тепло/холодопостачання Flamco Baseflex 18 літрів, PN6, Нідерланди | 46.308 | шт
25303 | 25303 | Розширювальний бак для систем тепло/холодопостачання Flamco Baseflex 25 літрів, PN6, Нідерланди | 55.308 | шт
25305 | 25305 | Розширювальний бак для систем тепло/холодопостачання Flamco Baseflex 35 літрів, PN6, Нідерланди | 78.384 | шт
25306 | 25306 | Розширювальний бак для систем тепло/холодопостачання Flamco Baseflex 50 літрів, PN6, Нідерланди | 103.692 | шт
25307 | 25307 | Розширювальний бак для систем тепло/холодопостачання Flamco Baseflex 80 літрів, PN6, Нідерланди | 151.392 | шт
26073 | 26073 | Розширювальний бак для систем тепло/холодопостачання Contra-Flex 8/1,5, 8 л, PN 3 | 42.348 | шт
26133 | 26133 | Розширювальний бак для систем тепло/холодопостачання Contra-Flex 12/1,5, 12 л, PN 3 | 52.536 | шт
26173 | 26173 | Розширювальний бак для систем тепло/холодопостачанняContra-Flex 18/1,5, 18 л, PN 3 | 57.132 | шт
26243 | 26243 | Розширювальний бак для систем тепло/холодопостачання Contra-Flex 25/1,5, 25 л, PN 3 | 67.032 | шт
26343 | 26343 | Розширювальний бак для систем тепло/холодопостачання Contra-Flex 35/1,5, 35 л, PN 3 | 92.904 | шт
26483 | 26483 | Розширювальний бак для систем тепло/холодо постачання Contra-Flex 50/1,5, 50 л, PN 6 бар (Білий) | 134.604 | шт
26493 | 26493 | Розширювальний бак для систем тепло/холодопостачання Contra-Flex 50/1,5, 50 л, PN 6 | 129.48 | шт
26793 | 26793 | Розширювальний бак для систем тепло/холодопостачання Contra-Flex 80/1,5, 80 л, PN 6 | 170.664 | шт
26105 | 26105 | Розширювальний бак для систем тепло/холодопостачання Contra-Flex 100/2,5, 100 л, PN 6 | 322.908 | шт
26155 | 26155 | Розширювальний бак для систем тепло/холодопостачання Contra-Flex 150/2,5, 150 л, PN 6 | 357.84 | шт
26215 | 26215 | Розширювальний бак для систем тепло/холодопостачання Contra-Flex 200/2,5, 200 л, PN 6 | 424.632 | шт
26225 | 26225 | Розширювальний бак для систем тепло/холодопостачання Contra-Flex 250/2,5, 250 л, PN 6 | 506.064 | шт
26305 | 26305 | Розширювальний бак для систем тепло/холодопостачання Contra-Flex 300/2,5, 300 л, PN 6 | 672.12 | шт
26415 | 26415 | Розширювальний бак для систем тепло/холодопостачання Contra-Flex 400/2,5, 400 л, PN 6 | 850.296 | шт
26525 | 26525 | Розширювальний бак для систем тепло/холодопостачання Contra-Flex 500/2,5, 500 л, PN 6 | 1108.956 | шт
26625 | 26625 | Розширювальний бак для систем тепло/холодопостачання Contra-Flex 600/2,5, 600 л, PN 6 | 1272.516 | шт
26825 | 26825 | Розширювальний бак для систем тепло/холодопостачання Contra-Flex 800/2,5, 800 л, PN 6 | 1665.684 | шт
26925 | 26925 | Розширювальний бак для систем тепло/холодопостачання Contra-Flex 1000/2,5, 1000 л, PN 6 | 2128.956 | шт
16905 | 16905 | Розширювальний бак для систем опалення Flexcon 1000/2,5, 1000 л (Meibes-Flamco), PN 6 бар, предвстановлений тиск 2,5 бар | 3009.6 | шт
16120 | 16120 | Розширювальний бак для систем опалення Flexcon 110/2,5, 110 л (Meibes-Flamco), PN 6 бар, предвстановлений тиск 2,5 бар | 502.8 | шт
16142 | 16142 | Розширювальний бак для систем опалення Flexcon 140/2,5, 140 л (Meibes-Flamco), PN 6 бар, предвстановлений тиск 2,5 бар | 546 | шт
16209 | 16209 | Розширювальний бак для систем опалення Flexcon 200/2,5, 200 л (Meibes-Flamco), PN 6 бар, предвстановлений тиск 2,5 бар | 673.2 | шт
16305 | 16305 | Розширювальний бак для систем опалення Flexcon 300/2,5, 300 л (Meibes-Flamco), PN 6 бар, предвстановлений тиск 2,5 бар | 936 | шт
16425 | 16425 | Розширювальний бак для систем опалення Flexcon 425/2,5, 425 л (Meibes-Flamco), PN 6 бар, предвстановлений тиск 2,5 бар | 1290 | шт
16605 | 16605 | Розширювальний бак для систем опалення Flexcon 600/2,5, 600 л (Meibes-Flamco), PN 6 бар, предвстановлений тиск 2,5 бар | 1488 | шт
16805 | 16805 | Розширювальний бак для систем опалення Flexcon 800/2,5, 800 л (Meibes-Flamco), PN 6 бар, предвстановлений тиск 2,5 бар | 2670 | шт
13316 | 13316 | Розширювальний бак для систем тепло/холодопостачання Flexcon P 18/1, 18 л (Meibes-Flamco), PN3 бар, предвстановлений тиск 1 бар | 133.032 | шт
13326 | 13326 | Розширювальний бак для систем тепло/холодопостачання Flexcon P 25/1, 25 л (Meibes-Flamco), PN3 бар, предвстановлений тиск 1 бар | 151.152 | шт
13336 | 13336 | Розширювальний бак для систем тепло/холодопостачання Flexcon P 35/1, 35 л (Meibes-Flamco), PN3 бар, предвстановлений тиск 1 бар | 189.9 | шт
13357 | 13357 | Розширювальний бак для систем тепло/холодопостачання Flexcon P 50/1,5, 50 л (Meibes-Flamco), PN3, предвстановлений тиск 1,5 бар | 237.3 | шт
16915 | 16915 | Розширювальний бак для систем тепло/холодопостачання Flexcon Premium 12/1, 12 л (Meibes-Flamco), максимальний робочий тиск 3 бар, предвстановлений тиск 1 бар | 80.376 | шт
16945 | 16945 | Розширювальний бак для систем тепло/холодопостачання Flexcon Premium 12/2,5, 12 л (Meibes-Flamco), максимальний робочий тиск 6 бар, предвстановлений тиск 2,5 бар | 97.968 | шт
16918 | 16918 | Розширювальний бак для систем тепло/холодопостачання Flexcon Premium 18/1,5, 18 л (Meibes-Flamco), максимальний робочий тиск 3 бар, предвстановлений тиск 1,5 бар | 81.576 | шт
16948 | 16948 | Розширювальний бак для систем тепло/холодопостачання Flexcon Premium 18/2,5, 18 л (Meibes-Flamco), максимальний робочий тиск 6 бар, предвстановлений тиск 2,5 бар | 104.292 | шт
16938 | 16938 | Розширювальний бак для систем тепло/холодопостачання Flexcon Premium 2/2,5, 2 л (Meibes-Flamco), максимальний робочий тиск 6 бар, предвстановлений тиск 2,5 бар | 86.484 | шт
16924 | 16924 | Розширювальний бак для систем тепло/холодопостачання Flexcon Premium 25/1,5, 25 л (Meibes-Flamco), максимальний робочий тиск 3 бар, предвстановлений тиск 1,5 бар | 102.516 | шт
16952 | 16952 | Розширювальний бак для систем тепло/холодопостачання Flexcon Premium 25/2,5, 25 л (Meibes-Flamco), максимальний робочий тиск 6 бар, предвстановлений тиск 2,5 бар | 135.576 | шт
16930 | 16930 | Розширювальний бак для систем тепло/холодопостачання Flexcon Premium 35/1,5, 35 л (Meibes-Flamco), максимальний робочий тиск 3 бар, предвстановлений тиск 1,5 бар | 161.064 | шт
16956 | 16956 | Розширювальний бак для систем тепло/холодопостачання Flexcon Premium 35/2,5, 35 л (Meibes-Flamco), максимальний робочий тиск 6 бар, предвстановлений тиск 2,5 бар | 156.42 | шт
16940 | 16940 | Розширювальний бак для систем тепло/холодопостачання Flexcon Premium 4/2,5, 4 л (Meibes-Flamco), максимальний робочий тиск 6 бар, предвстановлений тиск 2,5 бар | 80.688 | шт
16960 | 16960 | Розширювальний бак для систем тепло/холодопостачання Flexcon Premium 50/2,5, 50 л (Meibes-Flamco), максимальний робочий тиск 6 бар, предвстановлений тиск 2,5 бар | 253.788 | шт
16913 | 16913 | Розширювальний бак для систем тепло/холодопостачання Flexcon Premium 8/0,5, 8 л (Meibes-Flamco), максимальний робочий тиск 3 бар, предвстановлений тиск 0,5 бар | 76.788 | шт
16942 | 16942 | Розширювальний бак для систем тепло/холодопостачання Flexcon Premium 8/2,5, 8 л (Meibes-Flamco), максимальний робочий тиск 6 бар, предвстановлений тиск 2,5 бар | 94.176 | шт
16964 | 16964 | Розширювальний бак для систем тепло/холодопостачання Flexcon Premium 80/2,5, 80 л (Meibes-Flamco), максимальний робочий тиск 6 бар, предвстановлений тиск 2,5 бар | 476.04 | шт
Сепаратори повітря Flamcovent
28163 | 28163 | Ізоляція Flamco IsoPlus 100 для сепаратору повітря Flamcovent S+F, Flamco Clean S+F, DN100 | 712.38 | шт
28164 | 28164 | Ізоляція Flamco IsoPlus 125 для сепаратору повітря Flamcovent S+F, Flamco Clean S+F, DN125 | 1161.768 | шт
28165 | 28165 | Ізоляція Flamco IsoPlus 150 для сепаратору повітря Flamcovent S+F, Flamco Clean S+F, DN150 | 1161.768 | шт
28166 | 28166 | Ізоляція Flamco IsoPlus 200 для сепаратору повітря Flamcovent S+F, Flamco Clean S+F, DN200 | 1694.736 | шт
28160 | 28160 | Ізоляція Flamco IsoPlus 50 для сепаратору повітря Flamcovent S+F, Flamco Clean S+F, DN50 | 476.304 | шт
28161 | 28161 | Ізоляція Flamco IsoPlus 65 для сепаратору повітря Flamcovent S+F, Flamco Clean S+F, DN65 | 476.304 | шт
28162 | 28162 | Ізоляція Flamco IsoPlus 80 для сепаратору повітря Flamcovent S+F, Flamco Clean S+F, DN80 | 712.38 | шт
28144 | 28144 | Сепаратор повітря Flamcovent 100 F (фланець), DN100, ємність 25 л, 10 бар, 120 гр.С | 2308.344 | шт
28134 | 28134 | Сепаратор повітря Flamcovent 100 S (під приварку), DN100, ємність 25 л, 10 бар, 120 гр.С | 1891.74 | шт
28145 | 28145 | Сепаратор повітря Flamcovent 125 F (фланець), DN125, ємність 59 л, 10 бар, 120 гр.С | 3255.972 | шт
28135 | 28135 | Сепаратор повітря Flamcovent 125 S (під приварку), DN125, ємність 59 л, 10 бар, 120 гр.С | 3084.612 | шт
28146 | 28146 | Сепаратор повітря Flamcovent 150 F (фланець), DN150, ємність 60 л, 10 бар, 120 гр.С | 3405.744 | шт
28136 | 28136 | Сепаратор повітря Flamcovent 150 S (під приварку), DN150, ємність 60 л, 10 бар, 120 гр.С | 3360.936 | шт
28147 | 28147 | Сепаратор повітря Flamcovent 200 F (фланець), DN200, ємність 123 л, 10 бар, 120 гр.С | 5018.988 | шт
28141 | 28141 | Сепаратор повітря Flamcovent 50 F (фланець), DN50, ємність 8 л, 10 бар, 120 гр.С | 1318.26 | шт
28131 | 28131 | Сепаратор повітря Flamcovent 50 S (під приварку), DN50, ємність 8 л, 10 бар, 120 гр.С | 1213.188 | шт
28142 | 28142 | Сепаратор повітря Flamcovent 65 F (фланець), DN65, ємність 8 л, 10 бар, 120 гр.С | 1425.936 | шт
28132 | 28132 | Сепаратор повітря Flamcovent 65 S (під приварку), DN65, ємність 8 л, 10 бар, 120 гр.С | 1350.876 | шт
28143 | 28143 | Сепаратор повітря Flamcovent 80 F (фланець), DN80, ємність 25 л, 10 бар, 120 гр.С | 2114.196 | шт
28133 | 28133 | Сепаратор повітря Flamcovent 80 S (під приварку), DN80, ємність 25 л, 10 бар, 120 гр.С | 1663.944 | шт
30005 | 30005 | Сепаратор повітря Flamcovent Smart 1 1/2", Kv 60,3 м.куб./год, 10 бар, 120 гр.С. | 142.236 | шт
30004 | 30004 | Сепаратор повітря Flamcovent Smart 1 1/4", Kv 33,3 м.куб./год, 10 бар, 120 гр.С. | 120.732 | шт
30003 | 30003 | Сепаратор повітря Flamcovent Smart 1", Kv 24,0 м.куб./год, 10 бар, 120 гр.С. | 88.488 | шт
31005 | 31005 | Сепаратор повітря Flamcovent Smart 100 F (фланець), DN100, ємність 25 л, 10 бар, 120 гр.С | 1374.144 | шт
31064 | 31064 | Сепаратор повітря Flamcovent Smart 100 F (фланець), DN100, ємність 25 л, 16 бар, 120 гр.С | 4696.116 | шт
31104 | 31104 | Сепаратор повітря Flamcovent Smart 100 S (під приварку), DN100, ємність 25 л, 10 бар, 120 гр.С | 1139.484 | шт
31006 | 31006 | Сепаратор повітря Flamcovent Smart 125 F (фланець), DN125, ємність 59 л, 10 бар, 120 гр.С | 2037.312 | шт
31065 | 31065 | Сепаратор повітря Flamcovent Smart 125 F (фланець), DN125, ємність 59 л, 16 бар, 120 гр.С | 7191.288 | шт
31105 | 31105 | Сепаратор повітря Flamcovent Smart 125 S (під приварку), DN125, ємність 59 л, 10 бар, 120 гр.С | 1935.432 | шт
31007 | 31007 | Сепаратор повітря Flamcovent Smart 150 F (фланець), DN150, ємність 60 л, 10 бар, 120 гр.С | 2172.396 | шт
31066 | 31066 | Сепаратор повітря Flamcovent Smart 150 F (фланець), DN150, ємність 60 л, 16 бар, 120 гр.С | 7732.224 | шт
31106 | 31106 | Сепаратор повітря Flamcovent Smart 150 S (під приварку), DN150, ємність 60 л, 10 бар, 120 гр.С | 2063.772 | шт
30006 | 30006 | Сепаратор повітря Flamcovent Smart 2", Kv 92,7 м.куб./год, 10 бар, 120 гр.С. | 192.696 | шт
31008 | 31008 | Сепаратор повітря Flamcovent Smart 200 F (фланець), DN200, ємність 123 л, 10 бар, 120 гр.С | 3006.768 | шт
31067 | 31067 | Сепаратор повітря Flamcovent Smart 200 F (фланець), DN200, ємність 123 л, 16 бар, 120 гр.С | 6534.54 | шт
31107 | 31107 | Сепаратор повітря Flamcovent Smart 200 S (під приварку), DN200, ємність 123 л, 10 бар, 120 гр.С | 3456.3 | шт
30002 | 30002 | Сепаратор повітря Flamcovent Smart 22 мм, Kv 13,3 м.куб./год, 10 бар, 120 гр.С. | 79.656 | шт
31009 | 31009 | Сепаратор повітря Flamcovent Smart 250 F (фланець), DN250, ємність 287 л, 10 бар, 120 гр.С | 4799.436 | шт
31068 | 31068 | Сепаратор повітря Flamcovent Smart 250 F (фланець), DN250, ємність 287 л, 16 бар, 120 гр.С | 10845.444 | шт
30001 | 30001 | Сепаратор повітря Flamcovent Smart 3/4", Kv 13,3 м.куб./год, 10 бар, 120 гр.С. | 81.084 | шт
31010 | 31010 | Сепаратор повітря Flamcovent Smart 300 F (фланець), DN300, ємність 333 л, 10 бар, 120 гр.С | 7676.7 | шт
31069 | 31069 | Сепаратор повітря Flamcovent Smart 300 F (фланець), DN300, ємність 333 л, 16 бар, 120 гр.С | 12688.74 | шт
31011 | 31011 | Сепаратор повітря Flamcovent Smart 350 F (фланець), DN350, ємність 646 л, 10 бар, 120 гр.С | 12993.132 | шт
31070 | 31070 | Сепаратор повітря Flamcovent Smart 350 F (фланець), DN350, ємність 646 л, 16 бар, 120 гр.С | 30472.788 | шт
31012 | 31012 | Сепаратор повітря Flamcovent Smart 400 F (фланець), DN400, ємність 731 л, 10 бар, 120 гр.С | 17827.104 | шт
31071 | 31071 | Сепаратор повітря Flamcovent Smart 400 F (фланець), DN400, ємність 731 л, 16 бар, 120 гр.С | 33314.448 | шт
31001 | 31001 | Сепаратор повітря Flamcovent Smart 50 F (фланець), DN50, ємність 8 л, 10 бар, 120 гр.С | 801.276 | шт
31061 | 31061 | Сепаратор повітря Flamcovent Smart 50 F (фланець), DN50, ємність 8 л, 16 бар, 120 гр.С | 2936.64 | шт
31101 | 31101 | Сепаратор повітря Flamcovent Smart 50 S (під приварку), DN50, ємність 8 л, 10 бар, 120 гр.С | 761.22 | шт
31013 | 31013 | Сепаратор повітря Flamcovent Smart 500 F (фланець), DN500, ємність 1384 л, 10 бар, 120 гр.С | 27781.368 | шт
31072 | 31072 | Сепаратор повітря Flamcovent Smart 500 F (фланець), DN500, ємність 1384 л, 16 бар, 120 гр.С | 49448.832 | шт
31014 | 31014 | Сепаратор повітря Flamcovent Smart 600 F (фланець), DN600, ємність 2390 л, 10 бар, 120 гр.С | 36863.736 | шт
31073 | 31073 | Сепаратор повітря Flamcovent Smart 600 F (фланець), DN600, ємність 2390 л, 16 бар, 120 гр.С | 67424.028 | шт
31003 | 31003 | Сепаратор повітря Flamcovent Smart 65 F (фланець 4 дірки), DN65, ємність 8 л, 10 бар, 120 гр.С | 1004.832 | шт
31002 | 31002 | Сепаратор повітря Flamcovent Smart 65 F (фланець), DN65, ємність 8 л, 10 бар, 120 гр.С | 892.224 | шт
31062 | 31062 | Сепаратор повітря Flamcovent Smart 65 F (фланець), DN65, ємність 8 л, 16 бар, 120 гр.С | 3053.376 | шт
31102 | 31102 | Сепаратор повітря Flamcovent Smart 65 S (під приварку), DN65, ємність 8 л, 10 бар, 120 гр.С | 847.608 | шт
31004 | 31004 | Сепаратор повітря Flamcovent Smart 80 F (фланець), DN80, ємність 25 л, 10 бар, 120 гр.С | 1216.368 | шт
31063 | 31063 | Сепаратор повітря Flamcovent Smart 80 F (фланець), DN80, ємність 25 л, 16 бар, 120 гр.С | 3909.684 | шт
31103 | 31103 | Сепаратор повітря Flamcovent Smart 80 S (під приварку), DN80, ємність 25 л, 10 бар, 120 гр.С | 1044.048 | шт
30015 | 30015 | Сепаратор повітря Flamcovent Smart EcoPlus 1 1/2" (в ізоляції EPP), Kv 60,3 м.куб./год, 10 бар, 120 гр.С. | 160.728 | шт
30014 | 30014 | Сепаратор повітря Flamcovent Smart EcoPlus 1 1/4" (в ізоляції EPP), Kv 33,3 м.куб./год, 10 бар, 120 гр.С. | 137.004 | шт
30013 | 30013 | Сепаратор повітря Flamcovent Smart EcoPlus 1" (в ізоляції EPP), Kv 24,0 м.куб./год, 10 бар, 120 гр.С. | 114.504 | шт
30016 | 30016 | Сепаратор повітря Flamcovent Smart EcoPlus 2" (в ізоляції EPP), Kv 92,7 м.куб./год, 10 бар, 120 гр.С. | 294.48 | шт
30011 | 30011 | Сепаратор повітря Flamcovent Smart EcoPlus 3/4" (в ізоляції EPP), Kv 13,3 м.куб./год, 10 бар, 120 гр.С. | 95.772 | шт
30012 | 30012 | Сепаратор повітря Flamcovent Smart EcoPlus 22 мм (в ізоляції EPP), Kv 13,3 м.куб./год, 10 бар, 120 гр.С. | 97.848 | шт
28062 | 28062 | Сепаратор повітря Flamcovent Solar EcoPlus 22 мм (в ізоляції), ємність 0,22 л, 10 бар, 200 гр.С. (для сонячних систем) | 209.076 | шт
28663 | 28663 | Сепаратор повітря Flamcovent Solar EcoPlus 3/4" мм (в ізоляції), ємність 0,22 л, 10 бар, 200 гр.С. (для сонячних систем) | 166.116 | шт
11002 | 11002 | Форсований сепаратор повітря XStream Vent, ВР 1 ”, Kv 26.7 м.куб./год, 10 бар, 120 гр.С. Flamco | 168.864 | шт
11004 | 11004 | Форсований сепаратор повітря XStream Vent, ВР 1 1/2 ”, Kv 63.0 м.куб./год, 10 бар, 120 гр.С. Flamco | 259.128 | шт
11003 | 11003 | Форсований сепаратор повітря XStream Vent, ВР 1 1/4 ”, Kv 38.5 м.куб./год, 10 бар, 120 гр.С. Flamco | 206.952 | шт
11005 | 11005 | Форсований сепаратор повітря XStream Vent, ВР 2 ”, Kv 85.0 м.куб./год, 10 бар, 120 гр.С. Flamco | 449.844 | шт
11001 | 11001 | Форсований сепаратор повітря XStream Vent, ВР 3/4”, Kv 15.6 м.куб./год, 10 бар, 120 гр.С. Flamco | 157.524 | шт
11011 | 11011 | Форсований сепаратор повітря XStream Vent, цанга 22мм, Kv 15.6 м.куб./год, 10 бар, 120 гр.С. Flamco | 148.848 | шт
Сепаратори повітря та бруду комбіновані Flamcovent Clean
28863 | 28863 | Ізоляція Flamcovent Clean IsoPlus 100 для сепаратору повітря і бруду Flamcovent Clean S+F, DN100 | 698.472 | шт
28864 | 28864 | Ізоляція Flamcovent Clean IsoPlus 125 для сепаратору повітря і бруду Flamcovent Clean S+F, DN125 | 931.92 | шт
28865 | 28865 | Ізоляція Flamcovent Clean IsoPlus 150 для сепаратору повітря і бруду Flamcovent Clean S+F, DN150 | 1319.472 | шт
28866 | 28866 | Ізоляція Flamcovent Clean IsoPlus 200 для сепаратору повітря і бруду Flamcovent Clean S+F, DN200 | 2136.036 | шт
28860 | 28860 | Ізоляція Flamcovent Clean IsoPlus 50 для сепаратору повітря і бруду Flamcovent Clean S+F, DN50 | 504.048 | шт
28861 | 28861 | Ізоляція Flamcovent Clean IsoPlus 65 для сепаратору повітря і бруду Flamcovent Clean S+F, DN65 | 505.428 | шт
28862 | 28862 | Ізоляція Flamcovent Clean IsoPlus 80 для сепаратору повітря і бруду Flamcovent Clean S+F, DN80 | 689.508 | шт
28083 | 28083 | Сепаратор повітря і бруду Flamcovent Clean 100 F (фланець), DN100, ємність 33 л, 10 бар, 120 гр.С | 2195.868 | шт
28073 | 28073 | Сепаратор повітря і бруду Flamcovent Clean 100 S (під приварку), DN100, ємність 33 л, 10 бар, 120 гр.С | 1930.368 | шт
28084 | 28084 | Сепаратор повітря і бруду Flamcovent Clean 125 F (фланець), DN125, ємність 78 л, 10 бар, 120 гр.С | 3748.668 | шт
28074 | 28074 | Сепаратор повітря і бруду Flamcovent Clean 125 S (під приварку), DN125, ємність 78 л, 10 бар, 120 гр.С | 3302.784 | шт
28085 | 28085 | Сепаратор повітря і бруду Flamcovent Clean 150 F (фланець), DN150, ємність 78 л, 10 бар, 120 гр.С | 4698.6 | шт
28075 | 28075 | Сепаратор повітря і бруду Flamcovent Clean 150 S (під приварку), DN150, ємність 78 л, 10 бар, 120 гр.С | 3430.704 | шт
28086 | 28086 | Сепаратор повітря і бруду Flamcovent Clean 200 F (фланець), DN200, ємність 158 л, 10 бар, 120 гр.С | 6847.536 | шт
28080 | 28080 | Сепаратор повітря і бруду Flamcovent Clean 50 F (фланець), DN50, ємність 10 л, 10 бар, 120 гр.С | 1424.868 | шт
28070 | 28070 | Сепаратор повітря і бруду Flamcovent Clean 50 S (під приварку), DN50, ємність 10 л, 10 бар, 120 гр. | 1349.868 | шт
28081 | 28081 | Сепаратор повітря і бруду Flamcovent Clean 65 F (фланець), DN65, ємність 10 л, 10 бар, 120 гр.С | 1474.476 | шт
28071 | 28071 | Сепаратор повітря і бруду Flamcovent Clean 65 S (під приварку), DN65, ємність 10 л, 10 бар, 120 гр.С | 1396.86 | шт
28082 | 28082 | Сепаратор повітря і бруду Flamcovent Clean 80 F (фланець), DN80, ємність 33 л, 10 бар, 120 гр.С | 2119.404 | шт
28072 | 28072 | Сепаратор повітря і бруду Flamcovent Clean 80 S (під приварку), DN80, ємність 33 л, 10 бар, 120 гр.С | 1846.512 | шт
30045 | 30045 | Сепаратор повітря і бруду Flamcovent Clean Smart 1 1/2", 10 бар, 120 гр.С. | 182.508 | шт
30044 | 30044 | Сепаратор повітря і бруду Flamcovent Clean Smart 1 1/4", 10 бар, 120 гр.С. | 168.408 | шт
30043 | 30043 | Сепаратор повітря і бруду Flamcovent Clean Smart 1", 10 бар, 120 гр.С. | 138.6 | шт
31045 | 31045 | Сепаратор повітря і бруду Flamcovent Clean Smart 100 F (фланець), DN100, ємність 33 л, 10 бар, 120 гр.С | 1364.448 | шт
31077 | 31077 | Сепаратор повітря і бруду Flamcovent Clean Smart 100 F (фланець), DN100, ємність 33 л, 16 бар, 120 гр.С | 4075.068 | шт
31144 | 31144 | Сепаратор повітря і бруду Flamcovent Clean Smart 100 S (під приварку), DN100, ємність 33 л, 10 бар, 120 гр.С | 1296.216 | шт
31046 | 31046 | Сепаратор повітря і бруду Flamcovent Clean Smart 125 F (фланець), DN125, ємність 78 л, 10 бар, 120 гр.С | 2197.896 | шт
31078 | 31078 | Сепаратор повітря і бруду Flamcovent Clean Smart 125 F (фланець), DN125, ємність 78 л, 16 бар, 120 гр.С | 6764.688 | шт
31145 | 31145 | Сепаратор повітря і бруду Flamcovent Clean Smart 125 S (під приварку), DN125, ємність 78 л, 10 бар, 120 гр.С | 1804.956 | шт
31047 | 31047 | Сепаратор повітря і бруду Flamcovent Clean Smart 150 F (фланець), DN150, ємність 78 л, 10 бар, 120 гр.С | 2445.96 | шт
31079 | 31079 | Сепаратор повітря і бруду Flamcovent Clean Smart 150 F (фланець), DN150, ємність 78 л, 16 бар, 120 гр.С | 7251.624 | шт
31146 | 31146 | Сепаратор повітря і бруду Flamcovent Clean Smart 150 S (під приварку), DN150, ємність 78 л, 10 бар, 120 гр.С | 2136.936 | шт
30046 | 30046 | Сепаратор повітря і бруду Flamcovent Clean Smart 2", 10 бар, 120 гр.С. | 250.056 | шт
31048 | 31048 | Сепаратор повітря і бруду Flamcovent Clean Smart 200 F (фланець), DN200, ємність 158 л, 10 бар, 120 гр.С | 4743.168 | шт
31080 | 31080 | Сепаратор повітря і бруду Flamcovent Clean Smart 200 F (фланець), DN200, ємність 158 л, 16 бар, 120 гр.С | 6997.26 | шт
31147 | 31147 | Сепаратор повітря і бруду Flamcovent Clean Smart 200 S (під приварку), DN200, ємність 158 л, 10 бар | 3347.532 | шт
30042 | 30042 | Сепаратор повітря і бруду Flamcovent Clean Smart 22 мм, 10 бар, 120 гр.С. | 130.584 | шт
31049 | 31049 | Сепаратор повітря і бруду Flamcovent Clean Smart 250 F (фланець), DN250, ємність 370 л, 10 бар, 120 гр.С | 5955.408 | шт
31094 | 31094 | Сепаратор повітря і бруду Flamcovent Clean Smart 250 F (фланець), DN250, ємність 370 л, 16 бар, 120 гр.С | 11308.872 | шт
30041 | 30041 | Сепаратор повітря і бруду Flamcovent Clean Smart 3/4", 10 бар, 120 гр.С. | 111.408 | шт
31050 | 31050 | Сепаратор повітря і бруду Flamcovent Clean Smart 300 F (фланець), DN300, ємність 415 л, 10 бар, 120 гр.С | 9317.964 | шт
31095 | 31095 | Сепаратор повітря і бруду Flamcovent Clean Smart 300 F (фланець), DN300, ємність 415 л, 16 бар, 120 гр.С | 20621.532 | шт
31051 | 31051 | Сепаратор повітря і бруду Flamcovent Clean Smart 350 F (фланець), DN350, ємність 840 л, 10 бар, 120 гр.С | 16241.412 | шт
31096 | 31096 | Сепаратор повітря і бруду Flamcovent Clean Smart 350 F (фланець), DN350, ємність 840 л, 16 бар, 120 гр.С | 31315.812 | шт
31052 | 31052 | Сепаратор повітря і бруду Flamcovent Clean Smart 400 F (фланець), DN400, ємність 927 л, 10 бар, 120 гр.С | 20583.864 | шт
31097 | 31097 | Сепаратор повітря і бруду Flamcovent Clean Smart 400 F (фланець), DN400, ємність 927 л, 16 бар, 120 гр.С | 34197.912 | шт
31041 | 31041 | Сепаратор повітря і бруду Flamcovent Clean Smart 50 F (фланець), DN50, ємність 10 л, 10 бар, 120 гр.С | 845.796 | шт
31074 | 31074 | Сепаратор повітря і бруду Flamcovent Clean Smart 50 F (фланець), DN50, ємність 10 л, 16 бар, 120 гр.С | 2953.56 | шт
31141 | 31141 | Сепаратор повітря і бруду Flamcovent Clean Smart 50 S (під приварку), DN50, ємність 10 л, 10 бар, 120 гр.С | 865.92 | шт
31053 | 31053 | Сепаратор повітря і бруду Flamcovent Clean Smart 500 F (фланець), DN500, ємність 1768 л, 10 бар, 120 гр.С | 28336.992 | шт
31098 | 31098 | Сепаратор повітря і бруду Flamcovent Clean Smart 500 F (фланець), DN500, ємність 1768 л, 16 бар, 120 гр.С | 47450.46 | шт
31054 | 31054 | Сепаратор повітря і бруду Flamcovent Clean Smart 600 F (фланець), DN600, ємність 3056 л, 10 бар, 120 гр.С | 38787.072 | шт
31099 | 31099 | Сепаратор повітря і бруду Flamcovent Clean Smart 600 F (фланець), DN600, ємність 3056 л, 16 бар, 120 гр.С | 71933.184 | шт
31043 | 31043 | Сепаратор повітря і бруду Flamcovent Clean Smart 65 F (фланець 4 дірки), DN65, ємність 10 л, 10 бар, | 1125.216 | шт
31042 | 31042 | Сепаратор повітря і бруду Flamcovent Clean Smart 65 F (фланець), DN65, ємність 10 л, 10 бар, 120 гр.С | 987.516 | шт
31075 | 31075 | Сепаратор повітря і бруду Flamcovent Clean Smart 65 F (фланець), DN65, ємність 10 л, 16 бар, 120 гр.С | 3013.14 | шт
31142 | 31142 | Сепаратор повітря і бруду Flamcovent Clean Smart 65 S (під приварку), DN65, ємність 10 л, 10 бар, 120 гр.С | 894.708 | шт
31044 | 31044 | Сепаратор повітря і бруду Flamcovent Clean Smart 80 F (фланець), DN80, ємність 33 л, 10 бар, 120 гр.С | 1160.052 | шт
31076 | 31076 | Сепаратор повітря і бруду Flamcovent Clean Smart 80 F (фланець), DN80, ємність 33 л, 16 бар, 120 гр.С | 3786.132 | шт
31143 | 31143 | Сепаратор повітря і бруду Flamcovent Clean Smart 80 S (під приварку), DN80, ємність 33 л, 10 бар, 120 гр.С | 1219.752 | шт
30055 | 30055 | Сепаратор повітря і бруду Flamcovent Clean Smart EcoPlus 1 1/2" (в ізоляції EPP), 10 бар, 120 гр.С. | 228 | шт
30054 | 30054 | Сепаратор повітря і бруду Flamcovent Clean Smart EcoPlus 1 1/4" (в ізоляції EPP), 10 бар, 120 гр.С. | 204.216 | шт
30053 | 30053 | Сепаратор повітря і бруду Flamcovent Clean Smart EcoPlus 1" (в ізоляції EPP), 10 бар, 120 гр.С. | 159.168 | шт
30056 | 30056 | Сепаратор повітря і бруду Flamcovent Clean Smart EcoPlus 2" (в ізоляції EPP), 10 бар, 120 гр.С. | 420.612 | шт
30051 | 30051 | Сепаратор повітря і бруду Flamcovent Clean Smart EcoPlus 3/4" (в ізоляції EPP), 10 бар, 120 гр.С. | 141.084 | шт
30052 | 30052 | Сепаратор повітря і бруду Flamcovent Clean Smart EcoPlus 22 мм (в ізоляції EPP), 10 бар, 120 гр.С. | 136.008 | шт
11064 | 11064 | Форсований сепаратор повітря і бруду XStream Vent-Clean, ВР 1 1/2” , 10 бар, 120 гр.С. Flamco | 349.188 | шт
11063 | 11063 | Форсований сепаратор повітря і бруду XStream Vent-Clean, ВР 1 1/4” , 10 бар, 120 гр.С. Flamco | 308.844 | шт
11062 | 11062 | Форсований сепаратор повітря і бруду XStream Vent-Clean, ВР 1”, 10 бар, 120 гр.С. Flamco | 243.96 | шт
11065 | 11065 | Форсований сепаратор повітря і бруду XStream Vent-Clean, ВР 2” , 10 бар, 120 гр.С. Flamco | 641.904 | шт
11061 | 11061 | Форсований сепаратор повітря і бруду XStream Vent-Clean, ВР 3/4” , 10 бар, 120 гр.С. Flamco | 226.14 | шт
11071 | 11071 | Форсований сепаратор повітря і бруду XStream Vent-Clean, цанга 22мм 10 бар, 120 гр.С. Flamco | 233.46 | шт
Сепараторі бруду Flamco Clean
28873 | 28873 | Ізоляція Flamco Clean IsoPlus 100 для сепаратору бруду Flamco Clean S+F, DN100 | 763.02 | шт
28874 | 28874 | Ізоляція Flamco Clean IsoPlus 125 для сепаратору бруду Flamco Clean S+F, DN125 | 1148.976 | шт
28875 | 28875 | Ізоляція Flamco Clean IsoPlus 150 для сепаратору бруду Flamco Clean S+F, DN150 | 1148.976 | шт
28876 | 28876 | Ізоляція Flamco Clean IsoPlus 200 для сепаратору бруду Flamco Clean S+F, DN200 | 1560.432 | шт
28870 | 28870 | Ізоляція Flamco Clean IsoPlus 50 для сепаратору бруду Flamco Clean S+F, DN50 | 485.196 | шт
28871 | 28871 | Ізоляція Flamco Clean IsoPlus 65 для сепаратору бруду Flamco Clean S+F, DN65 | 525.468 | шт
28872 | 28872 | Ізоляція Flamco Clean IsoPlus 80 для сепаратору бруду Flamco Clean S+F, DN80 | 704.532 | шт
28191 | 28191 | Сепаратор бруду Flamco Clean 100 F (фланець), DN100, ємність 25 л, 10 бар, 120 гр.С | 2044.176 | шт
28121 | 28121 | Сепаратор бруду Flamco Clean 100 S (під приварку), DN100, ємність 25 л, 10 бар, 120 гр.С | 1928.364 | шт
28192 | 28192 | Сепаратор бруду Flamco Clean 125 F (фланець), DN125, ємність 59 л, 10 бар, 120 гр.С | 3211.152 | шт
28122 | 28122 | Сепаратор бруду Flamco Clean 125 S (під приварку), DN125, ємність 59 л, 10 бар, 120 гр.С | 2635.344 | шт
28193 | 28193 | Сепаратор бруду Flamco Clean 150 F (фланець), DN150, ємність 60 л, 10 бар, 120 гр.С | 3628.356 | шт
28123 | 28123 | Сепаратор бруду Flamco Clean 150 S (під приварку), DN150, ємність 60 л, 10 бар, 120 гр.С | 2892.552 | шт
28194 | 28194 | Сепаратор бруду Flamco Clean 200 F (фланець), DN200, ємність 123 л, 10 бар, 120 гр.С | 4976.352 | шт
28188 | 28188 | Сепаратор бруду Flamco Clean 50 F (фланець), DN50, ємність 8 л, 10 бар, 120 гр.С | 1400.316 | шт
28118 | 28118 | Сепаратор бруду Flamco Clean 50 S (під приварку), DN50, ємність 8 л, 10 бар, 120 гр.С | 1500.84 | шт
28189 | 28189 | Сепаратор бруду Flamco Clean 65 F (фланець), DN65, ємність 8 л, 10 бар, 120 гр.С | 1488.372 | шт
28119 | 28119 | Сепаратор бруду Flamco Clean 65 S (під приварку), DN65, ємність 8 л, 10 бар, 120 гр.С | 1552.056 | шт
28190 | 28190 | Сепаратор бруду Flamco Clean 80 F (фланець), DN80, ємність 25 л, 10 бар, 120 гр.С | 1925.784 | шт
28120 | 28120 | Сепаратор бруду Flamco Clean 80 S (під приварку), DN80, ємність 25 л, 10 бар, 120 гр.С | 1877.136 | шт
30025 | 30025 | Сепаратор бруду Flamco Clean Smart 1 1/2", 10 бар, 120 гр.С. | 140.424 | шт
30024 | 30024 | Сепаратор бруду Flamco Clean Smart 1 1/4", 10 бар, 120 гр.С. | 135.516 | шт
30023 | 30023 | Сепаратор бруду Flamco Clean Smart 1", 10 бар, 120 гр.С. | 107.76 | шт
31025 | 31025 | Сепаратор бруду Flamco Clean Smart 100 F (фланець), DN100, ємність 25 л, 10 бар, 120 гр.С | 1266.108 | шт
31084 | 31084 | Сепаратор бруду Flamco Clean Smart 100 F (фланець), DN100, ємність 25 л, 16 бар, 120 гр.С | 4116.456 | шт
31124 | 31124 | Сепаратор бруду Flamco Clean Smart 100 S (під приварку), DN100, ємність 25 л, 10 бар, 120 гр.С | 1097.088 | шт
31026 | 31026 | Сепаратор бруду Flamco Clean Smart 125 F (фланець), DN125, ємність 59 л, 10 бар, 120 гр.С | 2150.496 | шт
31085 | 31085 | Сепаратор бруду Flamco Clean Smart 125 F (фланець), DN125, ємність 59 л, 16 бар, 120 гр.С | 6952.02 | шт
31125 | 31125 | Сепаратор бруду Flamco Clean Smart 125 S (під приварку), DN125, ємність 59 л, 10 бар, 120 гр.С | 1863.408 | шт
31027 | 31027 | Сепаратор бруду Flamco Clean Smart 150 F (фланець), DN150, ємність 60 л, 10 бар, 120 гр.С | 2249.412 | шт
31086 | 31086 | Сепаратор бруду Flamco Clean Smart 150 F (фланець), DN150, ємність 60 л, 16 бар, 120 гр.С | 7466.016 | шт
31126 | 31126 | Сепаратор бруду Flamco Clean Smart 150 S (під приварку), DN150, ємність 60 л, 10 бар, 120 гр.С | 2023.38 | шт
30026 | 30026 | Сепаратор бруду Flamco Clean Smart 2", 10 бар, 120 гр.С. | 183.744 | шт
31028 | 31028 | Сепаратор бруду Flamco Clean Smart 200 F (фланець), DN200, ємність 123 л, 10 бар, 120 гр.С | 3332.508 | шт
31087 | 31087 | Сепаратор бруду Flamco Clean Smart 200 F (фланець), DN200, ємність 123 л, 16 бар, 120 гр.С | 9909.924 | шт
31127 | 31127 | Сепаратор бруду Flamco Clean Smart 200 S (під приварку), DN200, ємність 123 л, 10 бар, 120 гр.С | 3088.74 | шт
30022 | 30022 | Сепаратор бруду Flamco Clean Smart 22 мм, 10 бар, 120 гр.С. | 82.056 | шт
31029 | 31029 | Сепаратор бруду Flamco Clean Smart 250 F (фланець), DN250, ємність 287 л, 10 бар, 120 гр.С | 5679.696 | шт
31088 | 31088 | Сепаратор бруду Flamco Clean Smart 250 F (фланець), DN250, ємність 287 л, 16 бар, 120 гр.С | 17183.592 | шт
30021 | 30021 | Сепаратор бруду Flamco Clean Smart 3/4", 10 бар, 120 гр.С. | 80.268 | шт
31030 | 31030 | Сепаратор бруду Flamco Clean Smart 300 F (фланець), DN300, ємність 333 л, 10 бар, 120 гр.С | 7241.484 | шт
31089 | 31089 | Сепаратор бруду Flamco Clean Smart 300 F (фланець), DN300, ємність 333 л, 16 бар, 120 гр.С | 20995.908 | шт
31031 | 31031 | Сепаратор бруду Flamco Clean Smart 350 F (фланець), DN350, ємність 646 л, 10 бар, 120 гр.С | 13805.208 | шт
31090 | 31090 | Сепаратор бруду Flamco Clean Smart 350 F (фланець), DN350, ємність 646 л, 16 бар, 120 гр.С | 30134.316 | шт
31032 | 31032 | Сепаратор бруду Flamco Clean Smart 400 F (фланець), DN400, ємність 731 л, 10 бар, 120 гр.С | 12398.448 | шт
31091 | 31091 | Сепаратор бруду Flamco Clean Smart 400 F (фланець), DN400, ємність 731 л, 16 бар, 120 гр.С | 32931.912 | шт
31021 | 31021 | Сепаратор бруду Flamco Clean Smart 50 F (фланець), DN50, ємність 8 л, 10 бар, 120 гр.С | 845.796 | шт
31081 | 31081 | Сепаратор бруду Flamco Clean Smart 50 F (фланець), DN50, ємність 8 л, 16 бар, 120 гр.С | 2883.264 | шт
31121 | 31121 | Сепаратор бруду Flamco Clean Smart 50 S (під приварку), DN50, ємність 8 л, 10 бар, 120 гр.С | 781.752 | шт
31033 | 31033 | Сепаратор бруду Flamco Clean Smart 500 F (фланець), DN500, ємність 1384 л, 10 бар, 120 гр.С | 25003.236 | шт
31092 | 31092 | Сепаратор бруду Flamco Clean Smart 500 F (фланець), DN500, ємність 1384 л, 16 бар, 120 гр.С | 49184.76 | шт
31034 | 31034 | Сепаратор бруду Flamco Clean Smart 600 F (фланець), DN600, ємність 2390 л, 10 бар, 120 гр.С | 34619.856 | шт
31093 | 31093 | Сепаратор бруду Flamco Clean Smart 600 F (фланець), DN600, ємність 2390 л, 16 бар, 120 гр.С | 67018.32 | шт
31023 | 31023 | Сепаратор бруду Flamco Clean Smart 65 F (фланець 4 дірки), DN65, ємність 8 л, 10 бар, 120 гр.С | 937.848 | шт
31022 | 31022 | Сепаратор бруду Flamco Clean Smart 65 F (фланець), DN65, ємність 8 л, 10 бар, 120 гр.С | 941.784 | шт
31082 | 31082 | Сепаратор бруду Flamco Clean Smart 65 F (фланець), DN65, ємність 8 л, 16 бар, 120 гр.С | 2994.192 | шт
31122 | 31122 | Сепаратор бруду Flamco Clean Smart 65 S (під приварку), DN65, ємність 8 л, 10 бар, 120 гр.С | 816.072 | шт
31024 | 31024 | Сепаратор бруду Flamco Clean Smart 80 F (фланець), DN80, ємність 25 л, 10 бар, 120 гр.С | 1160.052 | шт
31083 | 31083 | Сепаратор бруду Flamco Clean Smart 80 F (фланець), DN80, ємність 25 л, 16 бар, 120 гр.С | 3811.452 | шт
31123 | 31123 | Сепаратор бруду Flamco Clean Smart 80 S (під приварку), DN80, ємність 25 л, 10 бар, 120 гр.С | 1005.192 | шт
30035 | 30035 | Сепаратор бруду Flamco Clean Smart EcoPlus 1 1/2" (в ізоляції EPP), 10 бар, 120 гр.С. | 155.16 | шт
30034 | 30034 | Сепаратор бруду Flamco Clean Smart EcoPlus 1 1/4" (в ізоляції EPP), 10 бар, 120 гр.С. | 144.636 | шт
30033 | 30033 | Сепаратор бруду Flamco Clean Smart EcoPlus 1" (в ізоляції EPP), 10 бар, 120 гр.С. | 109.272 | шт
30036 | 30036 | Сепаратор бруду Flamco Clean Smart EcoPlus 2" (в ізоляції EPP), 10 бар, 120 гр.С. | 291.348 | шт
30031 | 30031 | Сепаратор бруду Flamco Clean Smart EcoPlus 3/4" (в ізоляції EPP), 10 бар, 120 гр.С. | 95.772 | шт
30032 | 30032 | Сепаратор бруду Flamco Clean Smart EcoPlus 22 мм (в ізоляції EPP), 10 бар, 120 гр.С. | 97.848 | шт
11034 | 11034 | Форсований сепаратор бруду XStream Clean, ВР 1 1/2” , 10 бар, 120 гр.С. Flamco | 296.148 | шт
11033 | 11033 | Форсований сепаратор бруду XStream Clean, ВР 1 1/4” , 10 бар, 120 гр.С. Flamco | 277.2 | шт
11032 | 11032 | Форсований сепаратор бруду XStream Clean, ВР 1”, 10 бар, 120 гр.С. Flamco | 202.356 | шт
11035 | 11035 | Форсований сепаратор бруду XStream Clean, ВР 2” , 10 бар, 120 гр.С. Flamco | 493.656 | шт
11031 | 11031 | Форсований сепаратор бруду XStream Clean, ВР 3/4” , 10 бар, 120 гр.С. Flamco | 169.764 | шт
11041 | 11041 | Форсований сепаратор бруду XStream Clean, цанга 22мм 10 бар, 120 гр.С. Flamco | 163.14 | шт
Термостатичні змішувальні клапани Flamcomix
28773 | 28773 | Термостатичний змішувальний клапан Flamcomix 35-70 FS, Ду15 мм, підключення 3/4" ЗР, налаштування 35-70 гр.С, Kvs 1,6 (на заміну 69050.5) | 87.504 | шт
28774 | 28774 | Термостатичний змішувальний клапан Flamcomix 35-70 FS, Ду20 мм, підключення 1" ЗР, налаштування 35-70 гр.С, Kvs 2,2 | 91.488 | шт
28775 | 28775 | Термостатичний змішувальний клапан Flamcomix 35-70 FS, Ду25 мм, підключення 1 1/4" ЗР, налаштування 35-70 гр.С, Kvs 3,4 | 95.448 | шт
Meibes
Гідравлічні стрілки Meibes для паливних/котелень
MEIC-MEI66374.150 | 66374.150 | 66374.152М Багатофункціональний пристрій HZW 150/6 з функцією гідрострілки, PN6 (DN 150, 50 м3/год, 1150 кВт) | 2726.112 | шт
MEIC-MEI66374.200 | 66374.200 | 66374.201 Багатофункціональний пристрій HZW 200/6 з функцією гідрострілки, PN6 (DN 200, 100 м3/год, 2300 кВт) | 2648.82 | шт
MEIC-MEI66374.100 | 66374.100 | Багатофункціональний пристрій HZW 100/6 з функцією гідрострілки,PN6 (DN 100, 30 м3/год, 700 кВт) | 1590.852 | шт
MEIC-MEI66374.50 | 66374.50 | Багатофункціональний пристрій HZW 50/6 з функцією гідрострілки, PN6 (DN 50, 6 м3/год, 135 кВт) | 1152.204 | шт
MEIC-MEI66374.80 | 66374.80 | Багатофункціональний пристрій HZW 80/6 з функ. гідрострілки, PN6 (DN 80,12 м3/год,280 кВт,Victaulic) | 1215.468 | шт
M66372.7 | 66372.7 | Гідравлічна стрілка FlexBalance Basic EcoPlus 1 1/2'' (28502) | 335.4 | шт
M66372.6 | 66372.6 | Гідравлічна стрілка FlexBalance Basic EcoPlus 1 1/4'' (28501) | 256.248 | шт
M66372.5 | 66372.5 | Гідравлічна стрілка FlexBalance Basic EcoPlus 1'' (28500) | 222.348 | шт
M66372.8 | 66372.8 | Гідравлічна стрілка FlexBalance Basic EcoPlus 2'' (28503) | 418.464 | шт
M66372.3 | 66372.3 | Гідравлічна стрілка FlexBalance EcoPlus C 1 1/2", 5,76 м.куб/г,140 кВт (Kv 64,0 м.куб./год) (28379) | 502.02 | шт
M66372.2 | 66372.2 | Гідравлічна стрілка FlexBalance EcoPlus C 1 1/4", 100 кВт (Kv 44,0 м.куб./год) (28378) | 406.668 | шт
M66372.1 | 66372.1 | Гідравлічна стрілка FlexBalance EcoPlus C 1", 60 кВт (Kv 26,6 м.куб./год) (28377) | 334.032 | шт
M66372.4 | 66372.4 | Гідравлічна стрілка FlexBalance EcoPlus C 2", 200 кВт (Kv 104,0 м.куб./год) (28380) | 684.9 | шт
M66372.31 | 66372.31 | Гідравлічна стрілка FlexBalance EcoPlus G 1 1/2' (28383) | 405.588 | шт
M66372.21 | 66372.21 | Гідравлічна стрілка FlexBalance EcoPlus G 1 1/4'' (28382) | 337.992 | шт
M66372.41 | 66372.41 | Гідравлічна стрілка FlexBalance EcoPlus G 2' (28384) | 511.74 | шт
M66372.11 | 66372.11 | Гідравлічна стрілка FlexBalance EcoPlus G1'' (28381) | 281.664 | шт
M66394.1 | 66394.1 | Гідравлічна стрілка Meibes в зборі, в ізоляції, для насосних груп V-UK /V-MK (125 кВт при ΔТ=25 °С) | 505.14 | шт
M66391.2 | 66391.2 | Гідравлічна стрілка Meibes МНK 25 в зборі, в ізоляції (2 м3/год, 70 кВт при ΔТ=25 °С), DN 25 | 316.368 | шт
M66393.21 | 66393.21 | Гідравлічна стрілка Meibes МНK 25 в зборі, в ізоляції (2 м3/год, 70 кВт при ΔТ=25 °С), DN 25, в комплекті з магнітними уловлювачами | 419.04 | шт
M66391.3 | 66391.3 | Гідравлічна стрілка Meibes МНK 32 в зборі, в ізоляції (3 м3/год, 85 кВт при ΔТ=25 °С), DN 32 | 323.82 | шт
M66393.31 | 66393.31 | Гідравлічна стрілка Meibes МНK 32 в зборі, в ізоляції (3 м3/год, 85 кВт при ΔТ=25 °С), DN 32, в комплекті з магнітними уловлювачами | 430.452 | шт
Запасні частини та комплектуючі
M90253.29 | M90253.29 | Занурювальна гільза M10x1 для насосних груп Meibes MeiFlow Top S | 8.304 | шт
M60364.502 | 60364.502 | Комплект магнітних уловлювачів для гідравлічних стрілок до 85 кВт | 206.4 | шт
M45401.1 | 45401.1 | Комплект відсічної арматури для підключення котлового контуру до колектора | 106.94 | шт
M61810 | 61810 | Запірний шаровий кран з латуні з фланцем під накидну гайку FL х ВР 1" | 24.19 | шт
M58071.505 | 58071.505 | Осьовий термометр для насосних груп Покоління 7 синій | 6.4533 | шт
M58071.504 | 58071.504 | Осьовий термометр для насосних груп Покоління 7 червоний | 6.4533 | шт
M90180.1 | 90180.1 | Різьба розбірна (компл.) | 3.22 | шт
M80580.14 | 80580.14 | Термостатична головка з виносним датчиком для насосної групи 45190 ЕА (на заміну арт. 80580.1) | 69.17 | шт
M93510.05 | 93510.05 | Труба зворотної лінії до групи МК | 24.34 | шт
M66625.1 | 66625.1 | Трьохходовий клапан Ду25 для насосної групи 66731... | 69.53 | шт
M66625.2 | 66625.2 | Трьохходовий клапан Ду25 для насосної групи L 66731... (лівої) | 69.6 | шт
M90652.1 | 90652.1 | Футорка DN 16 3/4"ЗР x 1/2"ВР | 3.384 | шт
M90652.2 | 90652.2 | Футорка DN 20 1"ЗР x 3/4"ВР | 3.912 | шт
M90652.3 | 90652.3 | Футорка DN 25 1 1/4"ЗР x 1"ВР | 8.376 | шт
M90652.4 | 90652.4 | Футорка DN 32 1 1/2"ЗР x 1 1/4"ВР | 7.968 | шт
M90652.6 | 90652.6 | Футорка DN 40 2"ЗР x 1 1/2"ВР | 11.16 | шт
Каскадні системи Meibes для котелень до 700 кВт
M66421.47 | 66421.47 | Комплект для підключ.каскад.системи MeiFlow L DN80xDN65 (Victaulic,з патрубками для пристроїв безпеки) | 803.364 | шт
M66451.36 | 66451.36 | Збірний колектор універсал. каскадної сист. Meibes DN100 (Victaulic, розширення на 1 котел) | 817.74 | шт
M66451.34 | 66451.34 | Збірний колектор універсал. каскадної сист. Meibes DN65 (Victaulic, розширення на 1 котел) | 696.288 | шт
M66451.35 | 66451.35 | Збірний колектор універсал. каскадної сист. Meibes DN80 (Victaulic, розширення на 1 котел) | 765.612 | шт
M66451.33 | 66451.33 | Збірний колектор універсал. каскадної системи Meibes DN100 (Victaulic, підключ. на 2 котли) | 1430.496 | шт
M66451.31 | 66451.31 | Збірний коллектор універсал. каскадної системи DN65 (Victaulic, підключ. на 2 котли) | 1186.428 | шт
M66451.32 | 66451.32 | Збірний колектор універсал. каскадної системи Meibes DN80 (Victaulic, підключ. на 2 котли) | 1299.024 | шт
M66362.33 | M66362.33 | Комплект гнучких труб для підлючення каскадної системи Meibes Victaulic до котла | 244.068 | шт
M66421.49 | 66421.49 | Комплект для підключ. каскад. системиDN100xDN100(Victaulic,з патрубками для пристр. безпеки) | 1183.596 | шт
M66421.48 | 66421.48 | Комплект для підключ.каскад.системи DN100xDN80(Victaulic,з патрубками для пристроїв безпеки) | 1157.016 | шт
M66362.36 | M66362.36 | Монтажний комплект Ду32 (без насосу) в комплекті з запобіжними та дренажними клапанами, для підключення каскадної системи до настінного котла з інтегрованим насосом | 437.856 | шт
M66362.35 | M66362.35 | Монтажний комплект Ду32 (без насосу) в комплекті з запобіжними та дренажними клапанами, для підключення каскадної системи до настінного котла без інтегрованого насосу | 612.756 | шт
M66451.38 | M66451.38 | Розподільчий колектор Meibes MeiFlow L для каскадної системи потужністю до 480 кВт (розширення на 1 додатковий котел), в комплекті з рамою | 974.94 | шт
M66451.37 | M66451.37 | Розподільчий колектор Meibes MeiFlow L для каскадної системи потужністю до 480 кВт (базовий модуль на 2 котли), в комплекті з рамою | 1669.884 | шт
Колектори розподільчі Meibes для паливних/котелень
M66301.2 | 66301.2 | Колектор настінний з чорної сталі до 3 опалювальних контурів (для серії Design, Покоління 8) | 267.468 | шт
M66301.22 | 66301.22 | Колектор настінний з чорної сталі до 3 опалювальних контурів з перепуском (для серії Design, Покоління 8) | 301.152 | шт
M66301.3 | 66301.3 | Колектор настінний з чорної сталі до 5 опалювальних контурів (для серії Design, Покоління 8) | 368.532 | шт
M66301.31 | 66301.31 | Колектор настінний з чорної сталі до 5 опалювальних конурів з перепуском (для серії Design, Покоління 8) | 501.252 | шт
M66301.4 | 66301.4 | Колектор настінний з чорної сталі до 7 опалювальних контурів (для серії Design, Покоління 8) | 469.56 | шт
M66301.43 | 66301.43 | Колектор настінний з чорної сталі до 7 опалювальних контурів з перепуском (для серії Design, Покоління 8) | 536.928 | шт
M66301.80 | 66301.80 | Колектор настінний на 2 опалювальних контура (120 кВт при ΔТ = 25К) (нова ізоляція) | 465.588 | шт
M66301.81 | 66301.81 | Колектор настінний на 3 опалювальних контура (120 кВт при ΔТ = 25К) (нова ізоляція) | 674.52 | шт
M66337.3 | 66337.3 | Комплект консолей для монтажу росподілювача Покоління 7 на стіні | 28.716 | шт
M66337.10 | 66337.10 | Комплект консолей з дюбелями і шурупами для монтажа розподілювача (125 кВт) на стіні | 42.312 | шт
M66301.922 | M66301.922 | Розподільчий колектор Meibes на 3 контури з перепуском, в ізоляції (в комплекті з консолями та гайками), для систем MeiFlow Top S до 85 кВт (Покоління 9) | 363.24 | шт
M66301.920 | M66301.920 | Розподільчий колектор Meibes на 3 контури, в ізоляції (в комплекті з консолями та гайками), для систем MeiFlow Top S до 85 кВт (Покоління 9) | 300.528 | шт
M66301.932 | M66301.932 | Розподільчий колектор Meibes на 5 контурів з перепуском, в ізоляції (в комплекті з консолями та гайками), для систем MeiFlow Top S до 85 кВт (Покоління 9) | 534.276 | шт
M66301.930 | M66301.930 | Розподільчий колектор Meibes на 5 контурів, в ізоляції (в комплекті з консолями та гайками), для систем MeiFlow Top S до 85 кВт (Покоління 9) | 401.544 | шт
M66301.942 | M66301.942 | Розподільчий колектор Meibes на 7 контурів з перепуском, в ізоляції (в комплекті з консолями та гайками), для систем MeiFlow Top S до 85 кВт (Покоління 9) | 557.544 | шт
M66301.940 | M66301.940 | Розподільчий колектор Meibes на 7 контурів, в ізоляції (в комплекті з консолями та гайками), для систем MeiFlow Top S до 85 кВт (Покоління 9) | 502.572 | шт
MEIH-66457.0 | 66457.0 | Розподільчий колектор для монт. на підлозі V100 на 2 конт, PN10 (DN100, 12 м3/ч, 280кВт, Victaulic) | 1041.612 | шт
MEIH-66457.1 | 66457.1 | Розподільчий колектор для монт. на підлозі V100 на 3 конт, PN10 (DN100, 12 м3/ч, 280 кВт, Victaulic) | 1204.272 | шт
MEIH-66457.2 | 66457.2 | Розподільчий колектор для монт. на підлозі V150 на 2 конт, PN10 (DN150, 30 м3/ч, 700 кВт, Victaulic) | 1443.036 | шт
MEIH-66457.3 | 66457.3 | Розподільчий колектор для монт. на підлозі V150 на 3 конт. PN10 (DN150, 30 м3/ч, 700 кВт, Victaulic) | 1428.12 | шт
MEIH-66457.4 | 66457.4 | Розподільчий колектор для монт. на підлозі V152 на 2 конт. PN10 (DN150, 50 м3/ч, 1150 кВт,Victaulic) | 1428.12 | шт
MEIH-66457.5 | 66457.5 | Розподільчий колектор для монт. на підлозі V152 на 3 конт. PN10 (DN150, 50 м3/ч, 1150 кВт, Victaulic | 1868.34 | шт
MEIH-66457.6 | 66457.6 | Розподільчий колектор для монт. на підлозі V200 на 2 конт,PN10(DN200, 100 м3/ч, 2300 кВт, Victauliс) | 1829.544 | шт
MEIH-66457.7 | 66457.7 | Розподільчий колектор для монтажу на підлозі V200 на 3 конт, PN10 (DN200, 100м3/ч, 2300кВт, Victaul | 2099.64 | шт
Комплектуючі та арматура Meibes для обв'язки насосних груп, гідрострілок, розподільчих колекторів
M59092 | 59092 | Fuelly – клапан автоматичного підживлення системи, підключення 1/2" ЗР | 81.6 | шт
M58326.2 | 58326.2 | KFE – шаровий кран для зливу в компл. з фільтром, штуцер 1/2" для підключ. шланга (вертик. устан. | 70.536 | шт
M66259.81 | 66258.81 | M66259.81 Комплект з'єднань DN 150 x DN 150 PN10 (2 шт., в ізоляції, Victaulic) | 177.576 | шт
M45102.001 | 45102.001 | Вставка під насос Ду40, 28 мм (PN10, в комплекті з ущільненням та болтами) | 98.568 | шт
M45102.004 | 45102.004 | Вставка під насос Ду50, 28 мм (PN10, в комплекті з ущільненням та болтами) | 120.624 | шт
M58250 | 58250 | Зворотній клапан з латуні, підключення ВРхВР 1 1/2" | 50.328 | шт
M58240 | 58240 | Зворотній клапан з латуні, підключення ВРхВР 1 1/4" | 35.928 | шт
M58230 | 58230 | Зворотній клапан з латуні, підключення ВРхВР 1" | 24.168 | шт
M58210 | 58210 | Зворотній клапан з латуні, підключення ВРхВР 1/2" | 13.74 | шт
M58260 | 58260 | Зворотній клапан з латуні, підключення ВРхВР 2" | 52.32 | шт
M58220 | 58220 | Зворотній клапан з латуні, підключення ВРхВР 3/4" | 18.372 | шт
M58200 | 58200 | Зворотній клапан з латуні, підключення ВРхВР 3/8" | 12.42 | шт
M66259.21 | 66259.21 | Кінцевики для насосних груп FL-UK/FL-MK Victaulic DN 40 x DN 40 PN10 (2 шт) | 50.736 | шт
M66259.31 | 66259.31 | Кінцевики для насосних груп FL-UK/FL-MK Victaulic DN 50 x DN 50 PN10 (2 шт) | 53.724 | шт
M66259.41 | 66259.41 | Кінцевики для насосних груп FL-UK/FL-MK Victaulic DN 65 x DN 65 PN10 (2 шт) | 59.688 | шт
M66259.27 | 66259.27 | Кінцевики для насосних груп FL-UK/FL-MK Victaulic-зварка DN 40 x DN 40 PN10 (2 шт) | 68.64 | шт
M66259.47 | 66259.47 | Кінцевики для насосних груп FL-UK/FL-MK Victaulic-зварка DN 65 x DN 65 PN10 (2 шт) | 86.556 | шт
M66259.26 | 66259.26 | Кінцевики для насосних груп FL-UK/FL-MK Victaulic-різьба DN 40 x 1 1/2" ЗР PN10 (2 шт) | 86.556 | шт
M66259.36 | 66259.36 | Кінцевики для насосних груп FL-UK/FL-MK Victaulic-різьба DN 50 x 2" ЗР PN10 (2 шт) | 99.996 | шт
M66259.46 | 66259.46 | Кінцевики для насосних груп FL-UK/FL-MK Victaulic-різьба DN 65 x 2 1/2" ЗР PN10 (2 шт) | 119.376 | шт
M66457.130 | 66457.130 | Компл. кут. з'єдн. W 100 PN10 (DN 100, 12 м3/год, 280 кВт,2 шт.,в ізол, 2 муфти Victaulic) (на заміну 66457.100) | 835.284 | шт
M66457.330 | 66457.330 | Компл. кут. з'єдн. W 150 PN10 (DN150, 30 м3/год, 700кВт, 2 шт, в ізол, 2 муфти Victaulic) (на заміну 66457.330 і 66457.500) | 1019.244 | шт
M66356.9 | 66356.9 | Комплект арматури для підключення гідрострілки, 1 1/2" ЗР х 1 1/2" ВР | 56.376 | шт
M66258.831 | 66258.831 | Комплект з'єднань DN 100 x DN 150 PN10 (2 шт., в ізоляції, Victaulic) | 532.752 | шт
M66258.632 | 66258.632 | Комплект з'єднань DN 50 x DN 100 PN10 (2 шт., в ізоляції, Victaulic) | 311.892 | шт
M66258.634 | 66258.634 | Комплект з'єднань DN 80 x DN 100 PN10 (2 шт., в ізоляції, Victaulic) | 261.144 | шт
M66305.2 | 66305.2 | Комплект перехідників 1 1/2" НГ х 1 1/4" ВР | 46.188 | шт
M66305.1 | 66305.1 | Комплект перехідників 1 1/2" НГ х 1" ВР | 18.384 | шт
M66259.61 | 66259.61 | Комплект перехідників Victaulic DN 100 x DN 100 PN10 (2 шт.) | 103.572 | шт
M66259.832 | 66259.832 | Комплект перехідників Victaulic DN 150 x DN 125 PN10 (2 шт.) | 463.356 | шт
M66259.81 | 66259.81 | Комплект перехідників Victaulic DN 150 x DN 150 PN10 (2 шт.) | 177.576 | шт
M66259.91 | 66259.91 | Комплект перехідників Victaulic DN 200 x DN 200 PN10 (2 шт.) | 267.6 | шт
M66259.23 | 66259.23 | Комплект перехідників Victaulic DN 50 x DN 40 PN10 (2 шт.) | 154.452 | шт
M66259.532 | 66259.532 | Комплект перехідників Victaulic DN 80 x DN 65 PN10 (2 шт.) | 207.42 | шт
M66259.51 | 66259.51 | Комплект перехідників Victaulic DN 80 x DN 80 PN10 (2 шт.) | 82.08 | шт
M66259.675 | 66259.675 | Комплект перехідників Victaulic-зварка DN 100 x DN 100 PN10 (2 шт.) | 146.736 | шт
M66259.872 | 66259.872 | Комплект перехідників Victaulic-зварка DN 150 x DN 125 PN10 (2 шт.) | 756.744 | шт
M66259.873 | 66259.873 | Комплект перехідників Victaulic-зварка DN 150 x DN 150 PN10 (2 шт.) | 236.232 | шт
M66259.972 | 66259.972 | Комплект перехідників Victaulic-зварка DN 200 x DN 200 PN10 (2 шт.) | 370.68 | шт
M66259.371 | 66259.371 | Комплект перехідників Victaulic-зварка DN 50 x DN 40 PN10 (2 шт.) | 165.204 | шт
M66259.372 | 66259.372 | Комплект перехідників Victaulic-зварка DN 50 x DN 50 PN10 (2 шт.) (66259.37) | 73.128 | шт
M66259.572 | 66259.572 | Комплект перехідників Victaulic-зварка DN 80 x DN 65 PN10 (2 шт.) | 243.984 | шт
M66259.573 | 66259.573 | Комплект перехідників Victaulic-зварка DN 80 x DN 80 PN10 (2 шт.) | 103.428 | шт
M66259.695 | 66259.695 | Комплект перехідників Victaulic-фланець DN 100 x DN 100 FL PN6 (2 шт.) | 305.784 | шт
M66259.892 | 66259.892 | Комплект перехідників Victaulic-фланець DN 150 x DN 125 FL PN6 (2 шт.) | 963.72 | шт
M66259.893 | 66259.893 | Комплект перехідників Victaulic-фланець DN 150 x DN 150 FL PN6 (2 шт.) | 494.244 | шт
M66259.992 | 66259.992 | Комплект перехідників Victaulic-фланець DN 200 x DN 200 FL PN6 (2 шт.) | 725.916 | шт
M66259.391 | 66259.391 | Комплект перехідників Victaulic-фланець DN 50 x DN 40 FL PN6 (2 шт.) | 265.452 | шт
M66259.392 | 66259.392 | Комплект перехідників Victaulic-фланець DN 50 x DN 50 FL PN6 (2 шт.) | 143.568 | шт
M66259.592 | 66259.592 | Комплект перехідників Victaulic-фланець DN 80 x DN 65 FL PN6 (2 шт.) | 332.028 | шт
M66259.593 | 66259.593 | Комплект перехідників Victaulic-фланець DN 80 x DN 80 FL PN6 (2 шт.) | 223.848 | шт
M66258.671 | 66258.671 | Комплект перехідників в ізоляції Victaulic-зварка DN 100 x DN 40 PN10 (2 шт.) | 325.764 | шт
M66258.672 | 66258.672 | Комплект перехідників в ізоляції Victaulic-зварка DN 100 x DN 50 PN10 (2 шт.) | 351.6 | шт
M66258.673 | 66258.673 | Комплект перехідників в ізоляції Victaulic-зварка DN 100 x DN 65 PN10 (2 шт.) | 412.32 | шт
M66258.674 | 66258.674 | Комплект перехідників в ізоляції Victaulic-зварка DN 100 x DN 80 PN10 (2 шт.) | 316.668 | шт
M66258.871 | 66258.871 | Комплект перехідників в ізоляції Victaulic-зварка DN 150 x DN 100 PN10 (2 шт.) | 627.048 | шт
M66258.872 | 66258.872 | Комплект перехідників в ізоляції Victaulic-зварка DN 150 x DN 125 PN10 (2 шт.) | 803.16 | шт
M66258.873 | 66258.873 | Комплект перехідників в ізоляції Victaulic-зварка DN 150 x DN 150 PN10 (2 шт.) | 290.256 | шт
M66258.972 | 66258.972 | Комплект перехідників в ізоляції Victaulic-зварка DN 200 x DN 200 PN10 (2 шт.) | 431.268 | шт
M66258.691 | 66258.691 | Комплект перехідників в ізоляції Victaulic-фланець DN 100 x DN 40 FL PN6 (2 шт.) | 498.66 | шт
M66258.692 | 66258.692 | Комплект перехідників в ізоляції Victaulic-фланець DN 100 x DN 50 FL PN6 (2 шт.) | 404.568 | шт
M66258.693 | 66258.693 | Комплект перехідників в ізоляції Victaulic-фланець DN 100 x DN 65 FL PN6 (2 шт.) | 509.616 | шт
M66258.694 | 66258.694 | Комплект перехідників в ізоляції Victaulic-фланець DN 100 x DN 80 FL PN6 (2 шт.) | 424.716 | шт
M66258.891 | 66258.891 | Комплект перехідників в ізоляції Victaulic-фланець DN 150 x DN 100 FL PN6 (2 шт.) | 1012.86 | шт
M66258.892 | 66258.892 | Комплект перехідників в ізоляції Victaulic-фланець DN 150 x DN 125 FL PN6 (2 шт.) | 1014.012 | шт
M66258.893 | 66258.893 | Комплект перехідників в ізоляції Victaulic-фланець DN 150 x DN 150 FL PN6 (2 шт.) | 583.788 | шт
M66258.992 | 66258.992 | Комплект перехідників в ізоляції Victaulic-фланець DN 200 x DN 200 FL PN6 (2 шт.) | 767.484 | шт
M66305.50 | 66305.50 | Комплект перехідників для V-UK/V-MK 1 1/2" НГ х DN 50 Victaulic (2 шт.) | 104.46 | шт
M16335.71 | 16335.71 | Консоль для монтажа окремо стоячої насосної групи FL-UK/FL-MK DN 40 Victaulic на стіні | 196.224 | шт
M16335.72 | 16335.72 | Консоль для монтажа окремо стоячої насосної групи FL-UK/FL-MK DN 50 Victaulic на стіні, в зборі | 210.156 | шт
M16335.73 | 16335.73 | Консоль для монтажа окремо стоячої насосної групи FL-UK/FL-MK DN 65 Victaulic на стіні | 223.452 | шт
M16335.61 | M16335.61 | Консоль для настінного монтажа групп MeiFlow M UC/MC до DN 32 | 124.788 | шт
MN80597.129 | MN80597.129 | Кульовий кран з "американкою", Ду=20 мм, ВР 3/4" х НГ 3/4" (комплект 2 шт) | 40.692 | шт
MN80597.130 | MN80597.130 | Кульовий кран з "американкою", Ду=25 мм, ВР 1" х НГ 1" (комплект 2 шт) | 78.24 | шт
M43.550D | 43.550 D | Накидна гайка в комплекті з ущільнювачем 1 1/2" для фланця 1" | 6.48 | шт
M69070.5 | 69070.5 | Перепускний клапан для насосних груп Покоління 7 | 38.616 | шт
M66259.28 | M66259.28 | Перехідник до опалювального контуру BigFixLock P DN 40 PN10 (2 шт) | 170.124 | шт
M66259.38 | M66259.38 | Перехідник до опалювального контуру BigFixLock P DN 50 PN10 (2 шт) | 231.3 | шт
M66259.245 | M66259.245 | Стальний відвід 90° з накаткою під фітинг BigFixLock E DN 40 (2 шт) | 319.584 | шт
M66259.345 | M66259.345 | Стальний відвід 90° з накаткою під фітинг BigFixLock E DN 50 (2 шт) | 458.136 | шт
M66259.445 | M66259.445 | Стальний відвід 90° з накаткою під фітинг BigFixLock E DN 65 (2 шт) | 880.884 | шт
Монтажні комплекти Circontrol (бюджетна обв'язка для паливних/котелень)
M61825 | 61825 | 1 1/4" монтажний комплект для циркуляції Тип B | 1020.216 | шт
M61128 | 61128 | 1 1/4" монтажний комплект для циркуляції Тип R (зворотня лінія) | 86.808 | шт
M61126 | 61126 | 1" монтажний комплект для циркуляції Тип R (зворотня лінія) | 57.144 | шт
M61122.1 | 61122 | 61122.1, 1" монтажний комплект для циркуляції Тип С (подаюча лінія) | 88.668 | шт
M61124.1 | 61124 | 61124.1, 1 1/4" монтажний комплект для циркуляції Тип С (подаюча лінія) | 131.448 | шт
M61127.1 | 61127 | 61127.1, 1" монтажний комплект Тип С+R (комплект груп С і R) | 141.324 | шт
M61129.1 | 61129 | 61129.1, 1 1/4" монтажний комплект Тип С+R (комплект груп С і R) | 215.148 | шт
M61130.1 | 61130 | 61130.1 Монтажний комплект тип S 1" (a=359 mm) | 92.22 | шт
M61132.1 | 61132 | 61132.1 Монтажний комплект тип S 1 1/4" (a=370 mm) | 132.528 | шт
Насосні групи Meibes MeiFlow M/L до 2800 кВт
MEIH-66834.65 | 66834.65 | Meibes насосна група V-MK 1 1/4" з насосом Grundfos Magna 3 32-60, збільшений Kv | 2130.912 | шт
MEIH-66814.65 | 66814.65 | Meibes насосна група V-UK 1 1/4" з насосом Grundfos Magna 3 32-60, збільшений Kv | 1922.892 | шт
M45102.016 | M45102.016 | Вставка під насос Ду 50 ( 2") для групп Meibes MeiFlow M/L | 247.704 | шт
M45102.017 | M45102.017 | Вставка під насос Ду 50 ( 2") для групп Meibes MeiFlow M/L | 98.016 | шт
M45102.018 | M45102.018 | Вставка під насос Ду 65 ( 2 1/2") для групп Meibes MeiFlow M/L | 243 | шт
M45102.019 | M45102.019 | Вставка під насос Ду 65 ( 2 1/2") для групп Meibes MeiFlow M/L | 128.832 | шт
M66813.36 | 66813.36 | Насосна група V-UK 1" з насосом Grundfos UPM3 Hybrid 25-70 (на заміну 66813.10) | 662.304 | шт
M66547EA | 66547 EA | Насосна група FL-MK 1 1/2" Victaulic без насоса | 1943.256 | шт
MEIH-66547.21 | 66547.21 | Насосна група FL-MK 1 1/2" Victaulic з насосом Grundfos MAGNA 3 40-100 F | 4497.42 | шт
MEIH-66547.16WI | 66547.16 WI | Насосна група FL-MK 1 1/2" Victaulic з насосом Wilo Stratos 40/1-8 | 6339.996 | шт
M66549EA | 66549 EA | Насосна група FL-MK 2 1/2" Victaulic без насоса | 2984.568 | шт
MEIH-66549.22 | 66549.22 | Насосна група FL-MK 2 1/2" Victaulic з насосом Grundfos MAGNA 3 65-120 F | 7231.992 | шт
MEIH-66549.12WI | 66549.12 WI | Насосна група FL-MK 2 1/2" Victaulic з насосом Wilo Stratos 65/1-12 | 9525.648 | шт
M66548EA | 66548 EA | Насосна група FL-MK 2" Victaulic без насоса | 2316.036 | шт
MEIH-66548.21 | 66548.21 | Насосна група FL-MK 2" Victaulic з насосом Grundfos MAGNA 3 50-100 F | 5830.56 | шт
MEIH-66548.13WI | 66548.13 WI | Насосна група FL-MK 2" Victaulic з насосом Wilo Stratos 50/1-10 | 6523.116 | шт
MEIH-66548.12WI | 66548.12 WI | Насосна група FL-MK 2" Victaulic з насосом Wilo Stratos 50/1-8 | 6172.188 | шт
M66537EA | 66537 EA | Насосна група FL-UK 1 1/2" Victaulic без насоса | 1513.188 | шт
MEIH-66537.21 | 66537.21 | Насосна група FL-UK 1 1/2" Victaulic з насосом Grundfos MAGNA 3 40-100 F | 4401.24 | шт
MEIH-66537.16WI | 66537.16 WI | Насосна група FL-UK 1 1/2" Victaulic з насосом Wilo Stratos 40/1-8 | 4872.78 | шт
M66539EA | 66539 EA | Насосна група FL-UK 2 1/2" Victaulic без насоса | 2933.844 | шт
MEIH-66539.22 | 66539.22 | Насосна група FL-UK 2 1/2" Victaulic з насосом Grundfos MAGNA 3 65-120 F | 6503.124 | шт
MEIH-66539.12WI | 66539.12 WI | Насосна група FL-UK 2 1/2" Victaulic з насосом Wilo Stratos 65/1-12 | 8732.148 | шт
M66538EA | 66538 EA | Насосна група FL-UK 2" Victaulic без насоса | 2074.284 | шт
MEIH-66538.21 | 66538.21 | Насосна група FL-UK 2" Victaulic з насосом Grundfos MAGNA 3 50-100 F | 5246.712 | шт
MEIH-66538.12WI | 66538.12 WI | Насосна група FL-UK 2" Victaulic з насосом Wilo Stratos 50/1-8 | 6818.76 | шт
M66834.05EA | 66834.05 EA | Насосна група V-MK 1 1/4" (Kvs=11,9) без насосу (нова ізоляція, збільшений Kv) | 863.676 | шт
MEIH-66834.31WI | 66834.31 WI | Насосна група V-MK 1 1/4" Wilo Stratos PARA 30/1-7 (нова ізоляція) | 1305.66 | шт
MEIH-66834.35WI | 66834.35 WI | Насосна група V-MK 1 1/4" Wilo Stratos PARA 30/1-7/180 (Kvs 11,9) | 1427.352 | шт
M66834EA | 66834 EA | Насосна група V-MK 1 1/4" без насосу (нова ізоляція) | 396 | шт
MEIH-66834.30 | 66834.30 | Насосна група V-MK 1 1/4" з насосом Grundfos Alpha 2 32-60 (нова ізоляція) | 853.548 | шт
MEIH-66834.64 | 66834.64 | Насосна група V-MK 1 1/4" з насосом Grundfos MAGNA 32-60 (нова ізоляція) | 1590.852 | шт
M66834.55 | 66834.55 | Насосна група V-MK 1 1/4" з насосом Grundfos UPM3 Hybrid 32-70 (Kvs 11,9) | 1106.88 | шт
M66834.36 | 66834.36 | Насосна група V-MK 1 1/4" з насосом Grundfos UPM3 Hybrid 32-70 (на заміну 66834.10) | 769.224 | шт
M66834.10WI | 66834.10 WI | Насосна група V-MK 1 1/4" з насосом Wilo Yonos PICO 30/1-6 (нова ізоляція) | 1145.496 | шт
M66833EA | 66833 EA | Насосна група V-MK 1" без насосу (нова ізоляція) | 378 | шт
M66833.30 | 66833.30 | Насосна група V-MK 1" з насосом Grundfos Alpha 2 25-60 (нова ізоляція) | 894.612 | шт
MEIH-66833.64 | 66833.64 | Насосна група V-MK 1" з насосом Grundfos MAGNA 25-60 (нова ізоляція) | 1637.796 | шт
M66833.36 | 66833.36 | Насосна група V-MK 1" з насосом Grundfos UPM3 Hybrid 25-70 (на заміну 66833.10) | 731.568 | шт
M66833.31WI | 66833.31 WI | Насосна група V-MK 1" з насосом Wilo Stratos PARA 25/1-7 (нова ізоляція) | 1118.472 | шт
M66833.10WI | 66833.10 WI | Насосна група V-MK 1" з насосом Wilo Yonos PICO 25/1-6 (нова ізоляція) | 916.164 | шт
M66814.05EA | 66814.05 EA | Насосна група V-UK 1 1/4" (Kvs=14,1) без насосу (нова ізоляція, збільшений Kv) | 525.3 | шт
M66814.55 | 66814.55 | Насосна група V-UK 1 1/4" (Kvs=14,1) з насосом Grundfos UPM3 Hybrid 32-70 (збільшений Kv) | 878.52 | шт
M66814EA | 66814 EA | Насосна група V-UK 1 1/4" (Kvs=7,2) без насосу (нова ізоляція) | 261.6 | шт
MEIH-66814.31WI | 66814.31 WI | Насосна група V-UK 1 1/4" Wilo Stratos PARA 30/1-7 (нова ізоляція) | 1024.824 | шт
MEIH-66814.35WI | 66814.35 WI | Насосна група V-UK 1 1/4" Wilo Stratos PARA 30/1-7/180 (Kvs 14,1) | 1103.376 | шт
MEIH-66814.30 | 66814.30 | Насосна група V-UK 1 1/4" з насосом Grundfos Alpha 2 32-60 (нова ізоляція) | 746.148 | шт
MEIH-66814.64 | 66814.64 | Насосна група V-UK 1 1/4" з насосом Grundfos MAGNA 32-60 (нова ізоляція) | 1343.064 | шт
M66814.10WI | 66814.10 WI | Насосна група V-UK 1 1/4" з насосом Wilo Yonos PICO 30/1-6 (нова ізоляція) | 953.616 | шт
M66814.36 | 66814.36 | Насосна група V-UK 1 1/4" насосом Grundfos UPM3 Hybrid 32-70 (на заміну 66814.10) | 675.984 | шт
M66813EA | 66813 EA | Насосна група V-UK 1" без насосу (нова ізоляція) | 270.588 | шт
M66813.30 | 66813.30 | Насосна група V-UK 1" з насосом Grundfos Alpha 2 25-60 (нова ізоляція) | 793.704 | шт
MEIH-66813.64 | 66813.64 | Насосна група V-UK 1" з насосом Grundfos MAGNA 25-60 (нова ізоляція) | 1204.272 | шт
M66813.31WI | 66813.31 WI | Насосна група V-UK 1" з насосом Wilo Stratos PARA 25/1-7 (нова ізоляція) | 946.02 | шт
M66813.10WI | 66813.10 WI | Насосна група V-UK 1" з насосом Wilo Yonos PICO 25/1-6 (нова ізоляція) | 743.532 | шт
MEIH-66538.13WI | 66538.13 WI | Насосная группа FL-UK 2" Victaulic с насосом Wilo Stratos 50/1-10 | 5887.608 | шт
Насосні групи Meibes до 85 кВт серія Design Покоління 8
M66832EAIX | 101.20.032.00 | Meibes насосна група D-MK 1 1/4" без насосу | 312 | шт
ML66832EAIX | 101.20.032.00 L | Meibes насосна група D-MK 1 1/4" без насосу, подача зліва | 329.472 | шт
M66832.10WIIX | 101.20.032.01WIP | Meibes насосна група D-MK 1 1/4" з нас. Wilo Yonos PICO 30/1-6 | 753.408 | шт
M66831EAIX | 101.20.025.00 | Meibes насосна група D-MK 1" без насосу | 234.6667 | шт
ML66831EAIX | 101.20.025.00 L | Meibes насосна група D-MK 1" без насосу, подача зліва | 240 | шт
M66831.10WIIX | 101.20.025.01WIP | Meibes насосна група D-MK 1" з нас. Wilo Yonos PICO 25/1-6 | 511.2 | шт
ML66831.10WIIX | 101.20.025.01WIP L | Meibes насосна група D-MK 1" з нас. Wilo Yonos PICO 25/1-6, подача зліва | 631.296 | шт
M66831.30IX | 101.20.025.03GFP | Meibes насосна група D-MK 1" з насосом Grundfos Alfa2.1 25-60 | 677.376 | шт
M66831.36IX | 101.20.025.04GF | Meibes насосна група D-MK 1" з насосом Grundfos UPM3 Hybrid 25-70 | 570.24 | шт
M45890.5EAIX | 102.20.025.00 | Meibes насосна група D-MTVE 1" без насосу (постійна температура подачі, електропривід 20-80 гр.С) | 686.4 | шт
M66812EAIX | 101.10.032.00 | Meibes насосна група D-UK 1 1/4" без насосу | 229.248 | шт
M66812.10WIIX | 101.10.032.01WIP | Meibes насосна група D-UK 1 1/4" з нас. Wilo Yonos PICO 30/1-6 | 630.144 | шт
M66811EAIX | 101.10.025.00 | Meibes насосна група D-UK 1" без насосу | 162.6667 | шт
M66811.10WIIX | 101.10.025.01WIP | Meibes насосна група D-UK 1" з нас. Wilo Yonos PICO 25/1-6 | 554.112 | шт
M66811.30IX | 101.10.025.03GFP | Meibes насосна група D-UK 1" з насосом Grundfos Alfa2.1 25-60 | 572.544 | шт
M66811.36IX | 101.10.025.04GF | Meibes насосна група D-UK 1" з насосом Grundfos UPM3 Hybrid 25-70 | 525.312 | шт
M66811.32WIIX | 101.10.025.03WIP | Meibes насосна група D-UK 1" з насосом Wilo Stratos PICO 25/6 | 618 | шт
M45811.37IX | 104.20.025.36GFP | Meibes насосна група D-UK-HE 1" з роздільним т/о 36 пластин, з насосом Grundfos Alpha2 ES 25-60 н/ж | 1176 | шт
M45811.36IX | 104.10.025.36GFP | Meibes насосна група D-UK-HE 1" з роздільним т/о 36 пластин, з насосом Grundfos UPS 25-60 н/ж | 1098 | шт
Насосні групи Meibes до 85 кВт серія MeiFlow TOP S Покоління 9
Насосні групи Meibes MeiFlow Top S постійна температура подачі/зворотки MC-CV/MC-W/RLB
M45990EA | M45990EA | Насосна група Meibes для теплопостачання MeiFlow Top S MC-CV DN25, змішувальна без насосу, постійна температура подачі (з вбудованим сервомотором з термостатом), Покоління 9 | 732 | шт
M45990.30 | M45990.30 | Насосна група Meibes для теплопостачання MeiFlow Top S MC-CV DN25, змішувальна з насосом Alpha 2.1 25-60, постійна температура подачі (з вбудованим сервомотором з термостатом), Покоління 9 | 1076.4 | шт
M45990.36 | M45990.36 | Насосна група Meibes для теплопостачання MeiFlow Top S MC-CV DN25, змішувальна з насосом Grundfoss UPM3 Hybrid 25-70, постійна температура подачі (з вбудованим сервомотором з термостатом), Покоління 9 | 1076.4 | шт
M45990.32WI | M45990.32WI | Насосна група Meibes для теплопостачання MeiFlow Top S MC-CV DN25, змішувальна з насосом Wilo Stratos PICO Plus 25/1-6, постійна температура подачі (з вбудованим сервомотором з термостатом), Покоління 9 | 1142.4 | шт
M45990.10WI | M45990.10WI | Насосна група Meibes для теплопостачання MeiFlow Top S MC-CV DN25, змішувальна з насосом Wilo Yonos PICO Plus 25/1-6, постійна температура подачі (з вбудованим сервомотором з термостатом), Покоління 9 | 1076.4 | шт
M45991EA | M45991EA | Насосна група Meibes для теплопостачання MeiFlow Top S MC-W DN25, змішувальна без насосу, з вбудованим сервомотором з погодозалежним контролером, Покоління 9 | 1362 | шт
M45991.30 | M45991.30 | Насосна група Meibes для теплопостачання MeiFlow Top S MC-W DN25, змішувальна з насосом Alpha 2.1 25-60, з вбудованим сервомотором з погодозалежним контролером, Покоління 9 | 1425.6 | шт
M45991.36 | M45991.36 | Насосна група Meibes для теплопостачання MeiFlow Top S MC-W DN25, змішувальна з насосом Grundfoss UPM3 Hybrid 25-70, з вбудованим сервомотором з погодозалежним контролером, Покоління 9 | 1425.6 | шт
M45991.32WI | M45991.32WI | Насосна група Meibes для теплопостачання MeiFlow Top S MC-W DN25, змішувальна з насосом Wilo Stratos PICO Plus 25/1-6, з вбудованим сервомотором з погодозалежним контролером, Покоління 9 | 1494 | шт
M45991.10WI | M45991.10WI | Насосна група Meibes для теплопостачання MeiFlow Top S MC-W DN25, змішувальна з насосом Wilo Yonos PICO Plus 25/1-6, з вбудованим сервомотором з погодозалежним контролером, Покоління 9 | 1425.6 | шт
M45941EA | M45941EA | Насосна група Meibes для теплопостачання MeiFlow Top S RLB DN25, змішувальна без насосу, постійна температура зворотки (з вбудованим сервомотором з термостатом), Покоління 9 | 669.6 | шт
M45941.30 | M45941.30 | Насосна група Meibes для теплопостачання MeiFlow Top S RLB DN25, змішувальна з насосом Alpha 2.1 25-60, постійна температура зворотки (з вбудованим сервомотором з термостатом), Покоління 9 | 1062 | шт
M45941.36 | M45941.36 | Насосна група Meibes для теплопостачання MeiFlow Top S RLB DN25, змішувальна з насосом Grundfoss UPM3 Hybrid 25-70, постійна температура зворотки (з вбудованим сервомотором з термостатом), Покоління 9 | 1062 | шт
M45941.32WI | M45941.32WI | Насосна група Meibes для теплопостачання MeiFlow Top S RLB DN25, змішувальна з насосом Wilo Stratos PICO Plus 25/1-6, постійна температура зворотки (з вбудованим сервомотором з термостатом), Покоління 9 | 1130.4 | шт
M45941.10WI | M45941.10WI | Насосна група Meibes для теплопостачання MeiFlow Top S RLB DN25, змішувальна з насосом Wilo Yonos PICO Plus 25/1-6, постійна температура зворотки (з вбудованим сервомотором з термостатом), Покоління 9 | 1062 | шт
Насосні групи Meibes MeiFlow Top S прямі/змішувальні UC-CS/MC-CS з вбудованим сепаратором шламу
M66931CEA | M66931CEA | Насосна група Meibes для теплопостачання MeiFlow Top S MC-CS DN25, змішувальна без насосу з вбудованим сепаратором шламу Flamco Clean Smart, Покоління 9 | 610.872 | шт
M66931.30C | M66931.30C | Насосна група Meibes для теплопостачання MeiFlow Top S MC-CS DN25, змішувальна з насосом Alpha 2.1 25-60 з вбудованим сепаратором шламу Flamco Clean Smart, Покоління 9 | 982.932 | шт
M66931.36C | M66931.36C | Насосна група Meibes для теплопостачання MeiFlow Top S MC-CS DN25, змішувальна з насосом Grundfoss UPM3 Hybrid 25-70 з вбудованим сепаратором шламу Flamco Clean Smart, Покоління 9 | 972.132 | шт
M66931.32CWI | M66931.32CWI | Насосна група Meibes для теплопостачання MeiFlow Top S MC-CS DN25, змішувальна з насосом Wilo Stratos PICO Plus 25/1-6 з вбудованим сепаратором шламу Flamco Clean Smart, Покоління 9 | 904.296 | шт
M66931.10CWI | M66931.10CWI | Насосна група Meibes для теплопостачання MeiFlow Top S MC-CS DN25, змішувальна з насосом Wilo Yonos PICO Plus 25/1-6 з вбудованим сепаратором шламу Flamco Clean Smart, Покоління 9 | 904.296 | шт
M66932CEA | M66932CEA | Насосна група Meibes для теплопостачання MeiFlow Top S MC-CS DN32, змішувальна без насосу з вбудованим сепаратором шламу Flamco Clean Smart, Покоління 9 | 789.6 | шт
M66932.30C | M66932.30C | Насосна група Meibes для теплопостачання MeiFlow Top S MC-CS DN32, змішувальна з насосом Alpha 2.1 32-60 з вбудованим сепаратором шламу Flamco Clean Smart, Покоління 9 | 1040.34 | шт
M66932.36C | M66932.36C | Насосна група Meibes для теплопостачання MeiFlow Top S MC-CS DN32, змішувальна з насосом Grundfoss UPM3 Hybrid 32-70 з вбудованим сепаратором шламу Flamco Clean Smart, Покоління 9 | 1040.34 | шт
M66932.32CWI | M66932.32CWI | Насосна група Meibes для теплопостачання MeiFlow Top S MC-CS DN32, змішувальна з насосом Wilo Stratos PICO Plus 32/1-6 з вбудованим сепаратором шламу Flamco Clean Smart, Покоління 9 | 1040.34 | шт
M66932.10CWI | M66932.10CWI | Насосна група Meibes для теплопостачання MeiFlow Top S MC-CS DN32, змішувальна з насосом Wilo Yonos PICO Plus 32/1-6 з вбудованим сепаратором шламу Flamco Clean Smart, Покоління 9 | 1040.34 | шт
M66911CEA | M66911CEA | Насосна група Meibes для теплопостачання MeiFlow Top S UC-CS DN25, пряма без насосу з вбудованим сепаратором шламу Flamco Clean Smart, Покоління 9 | 450.816 | шт
M66911.30C | M66911.30C | Насосна група Meibes для теплопостачання MeiFlow Top S UC-CS DN25, пряма з насосом Alpha 2.1 25-60 з вбудованим сепаратором шламу Flamco Clean Smart, Покоління 9 | 770.136 | шт
M66911.36C | M66911.36C | Насосна група Meibes для теплопостачання MeiFlow Top S UC-CS DN25, пряма з насосом Grundfoss UPM3 Hybrid 25-70 з вбудованим сепаратором шламу Flamco Clean Smart, Покоління 9 | 744.252 | шт
M66911.32CWI | M66911.32CWI | Насосна група Meibes для теплопостачання MeiFlow Top S UC-CS DN25, пряма з насосом Wilo Stratos PICO Plus 25/1-6 з вбудованим сепаратором шламу Flamco Clean Smart, Покоління 9 | 770.136 | шт
M66911.10CWI | M66911.10CWI | Насосна група Meibes для теплопостачання MeiFlow Top S UC-CS DN25, пряма з насосом Wilo Yonos PICO Plus 25/1-6 з вбудованим сепаратором шламу Flamco Clean Smart, Покоління 9 | 770.136 | шт
M66912CEA | M66912CEA | Насосна група Meibes для теплопостачання MeiFlow Top S UC-CS DN32, пряма без насосу з вбудованим сепаратором шламу Flamco Clean Smart, Покоління 9 | 584.196 | шт
M66912.30C | M66912.30C | Насосна група Meibes для теплопостачання MeiFlow Top S UC-CS DN32, пряма з насосом Alpha 2.1 32-60 з вбудованим сепаратором шламу Flamco Clean Smart, Покоління 9 | 968.316 | шт
M66912.36C | M66912.36C | Насосна група Meibes для теплопостачання MeiFlow Top S UC-CS DN32, пряма з насосом Grundfoss UPM3 Hybrid 32-70 з вбудованим сепаратором шламу Flamco Clean Smart, Покоління 9 | 968.316 | шт
M66912.32CWI | M66912.32CWI | Насосна група Meibes для теплопостачання MeiFlow Top S UC-CS DN32, пряма з насосом Wilo Stratos PICO Plus 30/1-6 з вбудованим сепаратором шламу Flamco Clean Smart, Покоління 9 | 968.316 | шт
M66912.10CWI | M66912.10CWI | Насосна група Meibes для теплопостачання MeiFlow Top S UC-CS DN32, пряма з насосом Wilo Yonos PICO Plus 30/1-6 з вбудованим сепаратором шламу Flamco Clean Smart, Покоління 9 | 968.316 | шт
Насосні групи Meibes MeiFlow Top S прямі/змішувальні UC-M/MC-M з місцем під тепловий лічильник
M66931ZEA | M66931ZEA | Насосна група Meibes для теплопостачання MeiFlow Top S MC DN25, змішувальна без насосу, з місцем під теплолічильник, Покоління 9 | 496.164 | шт
M66931.30Z | M66931.30Z | Насосна група Meibes для теплопостачання MeiFlow Top S MC DN25, змішувальна з насосом Alpha 2.1 25-60, з місцем під теплолічильник, Покоління 9 | 802.116 | шт
M66931.36Z | M66931.36Z | Насосна група Meibes для теплопостачання MeiFlow Top S MC DN25, змішувальна з насосом Grundfoss UPM3 Hybrid 25-70, з місцем під теплолічильник, Покоління 9 | 709.572 | шт
M66931.32ZWI | M66931.32ZWI | Насосна група Meibes для теплопостачання MeiFlow Top S MC DN25, змішувальна з насосом Wilo Stratos PICO Plus 25/1-6, з місцем під теплолічильник, Покоління 9 | 771.276 | шт
M66931.10ZWI | M66931.10ZWI | Насосна група Meibes для теплопостачання MeiFlow Top S MC DN25, змішувальна з насосом Wilo Yonos PICO Plus 25/1-6, з місцем під теплолічильник, Покоління 9 | 709.572 | шт
M66911ZEA | M66911ZEA | Насосна група Meibes для теплопостачання MeiFlow Top S UC-M DN25, пряма без насосу, з місцем під теплолічильник, Покоління 9 | 360.12 | шт
M66911.30Z | M66911.30Z | Насосна група Meibes для теплопостачання MeiFlow Top S UC-M DN25, пряма з насосом Alpha 2.1 25-60, з місцем під теплолічильник, Покоління 9 | 676.272 | шт
M66911.36Z | M66911.36Z | Насосна група Meibes для теплопостачання MeiFlow Top S UC-M DN25, пряма з насосом Grundfoss UPM3 Hybrid 25-70, з місцем під теплолічильник, Покоління 9 | 653.544 | шт
M66911.32ZWI | M66911.32ZWI | Насосна група Meibes для теплопостачання MeiFlow Top S UC-M DN25, пряма з насосом Wilo Stratos PICO Plus 25/1-6, з місцем під теплолічильник, Покоління 9 | 676.272 | шт
M66911.10ZWI | M66911.10ZWI | Насосна група Meibes для теплопостачання MeiFlow Top S UC-M DN25, пряма з насосом Wilo Yonos PICO Plus 25/1-6, з місцем під теплолічильник, Покоління 9 | 676.272 | шт
Насосні групи Meibes MeiFlow Top S прямі/змішувальні UC/MC стандартні
M66931EA | M66931EA | Насосна група Meibes MeiFlow Top S MC DN25, змішувальна без насосу, Покоління 9 | 270.768 | шт
M66931.30 | M66931.30 | Насосна група Meibes для теплопостачання MeiFlow Top S MC DN25, змішувальна з насосом Alpha 2.1 25-60, Покоління 9 | 602.868 | шт
M66931.36 | M66931.36 | Насосна група Meibes для теплопостачання MeiFlow Top S MC DN25, змішувальна з насосом Grundfos UPM3 Hybrid 25-70, Покоління 9 | 681.504 | шт
M66931.36M | M66931.36M | Насосна група Meibes для теплопостачання MeiFlow Top S MC DN25, змішувальна з насосом Grundfos UPM3 Hybrid 25-70 + сервомотор, Покоління 9 | 674.304 | шт
M66931.32WI | M66931.32WI | Насосна група Meibes для теплопостачання MeiFlow Top S MC DN25, змішувальна з насосом Wilo Stratos PICO Plus 25/1-6, Покоління 9 | 655.296 | шт
M66931.10WI | M66931.10WI | Насосна група Meibes для теплопостачання MeiFlow Top S MC DN25, змішувальна з насосом Wilo Yonos PICO Plus 25/1-6, Покоління 9 | 602.868 | шт
M66932EA | M66932EA | Насосна група Meibes MeiFlow Top S MC DN32, змішувальна без насосу, Покоління 9 | 378 | шт
M66932.30 | M66932.30 | Насосна група Meibes для теплопостачання MeiFlow Top S MC DN32, змішувальна з насосом Alpha 2.1 32-60, Покоління 9 | 784.26 | шт
M66932.36 | M66932.36 | Насосна група Meibes для теплопостачання MeiFlow Top S MC DN32, змішувальна з насосом Grundfoss UPM3 Hybrid 32-70, Покоління 9 | 784.26 | шт
M66932.32WI | M66932.32WI | Насосна група Meibes для теплопостачання MeiFlow Top S MC DN32, змішувальна з насосом Wilo Stratos PICO Plus 32/1-6, Покоління 9 | 811.536 | шт
M66932.10WI | M66932.10WI | Насосна група Meibes для теплопостачання MeiFlow Top S MC DN32, змішувальна з насосом Wilo Yonos PICO Plus 32/1-6, Покоління 9 | 784.26 | шт
M66911EA | M66911EA | Насосна група Meibes MeiFlow Top S UC DN25, пряма без насосу, Покоління 9 | 194.4 | шт
M66911.30 | M66911.30 | Насосна група Meibes для теплопостачання MeiFlow Top S UC DN25, пряма з насосом Alpha 2.1 25-60, Покоління 9 | 563.112 | шт
M66911.36 | M66911.36 | Насосна група Meibes для теплопостачання MeiFlow Top S UC DN25, пряма з насосом Grundfos UPM3 Hybrid 25-70, Покоління 9 | 510.54 | шт
M66911.32WI | M66911.32WI | Насосна група Meibes для теплопостачання MeiFlow Top S UC DN25, пряма з насосом Wilo Stratos PICO Plus 25/1-6, Покоління 9 | 563.112 | шт
M66911.10WI | M66911.10WI | Насосна група Meibes для теплопостачання MeiFlow Top S UC DN25, пряма з насосом Wilo Yonos PICO Plus 25/1-6, Покоління 9 | 563.112 | шт
M66912EA | M66912EA | Насосна група Meibes MeiFlow Top S UC DN32, пряма без насосу, Покоління 9 | 266.4 | шт
M66912.30 | M66912.30 | Насосна група Meibes для теплопостачання MeiFlow Top S UC DN32, пряма з насосом Alpha 2.1 32-60, Покоління 9 | 706.908 | шт
M66912.36 | M66912.36 | Насосна група Meibes для теплопостачання MeiFlow Top S UC DN32, пряма з насосом Grundfoss UPM3 Hybrid 32-70, Покоління 9 | 706.908 | шт
M66912.32WI | M66912.32WI | Насосна група Meibes для теплопостачання MeiFlow Top S UC DN32, пряма з насосом Wilo Stratos PICO Plus 30/1-6, Покоління 9 | 706.908 | шт
M66912.10WI | M66912.10WI | Насосна група Meibes для теплопостачання MeiFlow Top S UC DN32, пряма з насосом Wilo Yonos PICO Plus 30/1-6, Покоління 9 | 706.908 | шт
Насосні групи Meibes MeiFlow Top S спеціальні (розділний теплообмінник/подовжені/для холоду) UC-SD/U
M66935EA | M66935EA | Насосна група Meibes для теплопостачання MeiFlow Top S MC-L DN25, змішувальна подовжена без насосу, Покоління 9 | 466.812 | шт
M66935.30 | M66935.30 | Насосна група Meibes для теплопостачання MeiFlow Top S MC-L DN25, змішувальна подовжена з насосом Alpha 2.1 25-60, Покоління 9 | 680.232 | шт
M66935.36 | M66935.36 | Насосна група Meibes для теплопостачання MeiFlow Top S MC-L DN25, змішувальна подовжена з насосом Grundfoss UPM3 Hybrid 25-70, Покоління 9 | 680.232 | шт
M66935.10WI | M66935.10WI | Насосна група Meibes для теплопостачання MeiFlow Top S MC-L DN25, змішувальна подовжена з насосом Wilo Yonos PICO Plus 25/1-6, Покоління 9 | 680.232 | шт
M66935.32WI | M66935.32WI | Насосна група Meibes для теплопостачання MeiFlow Top S MC-L DN25, змішувальна подовжена з насосом Wilo Stratos PICO Plus 25/1-6, Покоління 9 | 786.696 | шт
M66915EA | M66915EA | Насосна група Meibes для теплопостачання MeiFlow Top S UC-L DN25, пряма подовжена без насосу, Покоління 9 | 301.428 | шт
M66915.30 | M66915.30 | Насосна група Meibes для теплопостачання MeiFlow Top S UC-L DN25, пряма подовжена з насосом Alpha 2.1 25-60, Покоління 9 | 614.4 | шт
M66915.36 | M66915.36 | Насосна група Meibes для теплопостачання MeiFlow Top S UC-L DN25, пряма подовжена з насосом Grundfoss UPM3 Hybrid 25-70, Покоління 9 | 594.864 | шт
M66915.32WI | M66915.32WI | Насосна група Meibes для теплопостачання MeiFlow Top S UC-L DN25, пряма подовжена з насосом Wilo Stratos PICO Plus 25/1-6, Покоління 9 | 697.2 | шт
M66915.10WI | M66915.10WI | Насосна група Meibes для теплопостачання MeiFlow Top S UC-L DN25, пряма подовжена з насосом Wilo Yonos PICO Plus 25/1-6, Покоління 9 | 594.864 | шт
M45911.222 | M45911.222 | Насосна група Meibes для теплопостачання MeiFlow Top S UC-SD DN25, з роздільним т/о на 20 пластин з насосом Grundfos Alpha 2.1 25-60N (нерж.), Покоління 9 | 1320 | шт
M45911.302 | M45911.302 | Насосна група Meibes для теплопостачання MeiFlow Top S UC-SD DN25, з роздільним т/о на 30 пластин з насосом Grundfos Alpha 2.1 25-60N (нерж.), Покоління 9 | 1320 | шт
M66931KEA | M66931KEA | Насосна група Meibes для холодопостачання MeiFlow Top S MC-X, DN25, змішувальна без насосу, Покоління 9 | 653.544 | шт
M66931.36K | M66931.36K | Насосна група Meibes для холодопостачання MeiFlow Top S MC-X, DN25, змішувальна з насосом спеціальним Grundfoss UPM3K Hybrid 25-70, Покоління 9 | 946.98 | шт
M66911KEA | M66911KEA | Насосна група Meibes для холодопостачання MeiFlow Top S UC-X, DN25, пряма без насосу, Покоління 9 | 421.476 | шт
M66911.36K | M66911.36K | Насосна група Meibes для холодопостачання MeiFlow Top S UC-X, DN25, пряма з насосом спеціальним Grundfoss UPM3K Hybrid 25-70, Покоління 9 | 714.912 | шт
Насосні групи Meibes Покоління 8 до 85 кВт
M66831.10WI | 66831.10 WI | Meibes Насосна група D-MK 1" з насосом Wilo Yonos PICO 25/ 1-6 (Покоління 8) | 831.144 | шт
M66812.10WI | 66812.10 WI | Meibes Насосна група D-UK 1 1/4" з насосом Wilo Yonos PICO 30/ 1-6 (Покоління 8) | 889.92 | шт
M66811.10WI | 66811.10 WI | Насосна група UК 1" з насосом Wilo Stratos PICO 25/6 (Поколение 8) | 675.516 | шт
M66832EA | 66832 EA | Meibes Насосна група MK 1 1/4" без насосу (Покоління 8) | 354 | шт
M66832.30 | 66832.30 | Meibes Насосна група MK 1 1/4" з насосом Grundfos Alfa 2 32-60 (Покоління 8) | 902.844 | шт
M66832.10WI | 66832.10 WI | Meibes Насосна група MK 1 1/4" з насосом Wilo Yonos PICO 30/ 1-6 (Покоління 8) | 1049.628 | шт
M45890.5EA | 45890.5 EA | Meibes Насосна група MTVE 1" з обмеженням температури подачі (электропривід) без насосу (Покоління 8) | 821.22 | шт
M66831.36 | 66831.36 | Meibes Насосна група MК 1" з насосом Grundfos UPM3 Hybrid 25-70 (Покоління 8) | 588 | шт
M66831.36M | 66831.36M | Meibes Насосна група MК 1" з насосом Grundfos UPM3 Hybrid 25-70 з сервомотором (Покоління 8) | 620.4 | шт
ML66831.36 | L66831.36 | Meibes Насосна група MК 1" з насосом Grundfos UPM3 Hybrid 25-70 ліва (Покоління 8) | 588 | шт
M45811.21 | 45811.21 | Meibes Насосна група UK-HE 1" з роздільним теплообмінником з насосом Grundfos Alpha2 н/ж (Покоління 8) | 1236 | шт
M45811.31 | 45811.31 | Meibes Насосна група UK-HE 1" з роздільним теплообмінником з насосом Grundfos UPS 25-60 н/ж (Покоління 8) | 1236 | шт
M66812EA | 66812 EA | Meibes Насосна група UК 1 1/4" без насосу (Покоління 8) | 299.58 | шт
M66812.30 | 66812.30 | Meibes Насосна група UК 1 1/4" з насосом Grundfos Alpha2 32-60 (Покоління 8) | 1036.716 | шт
M66811.30 | 66811.30 | Meibes Насосна група UК 1" з насосом Grundfos Alpha 2 25-60 (Покоління 8) | 838.284 | шт
M66811.36 | 66811.36 | Meibes Насосна група UК 1" з насосом Grundfos UPM3 Hybrid 25-70 (Покоління 8) | 503.64 | шт
M66811EA | 66811 EA | Meibes насосна група UК 1" пряма без насоса (Покоління 8) | 174 | шт
M66811ZEA | 66811 ZEA | Meibes Насосна група з місцем під теплолічильник UК 1" без насоса (Поколение 8) | 510.708 | шт
M66831ZEA | 66831 ZEA | Meibes Насосна група з місцем під теплолічильник МК 1" без насоса (Покоління 8) | 670.584 | шт
M66831.30 | 66831.30 | Meibes Насосна група МК 1" з насосом Grundfos Alfa 2 25-60 (Покоління 8) | 738.672 | шт
ML66831EA | L 66831 EA | Meibes насосна група МК 1" змішувальна без насосу (подача зліва) (Покоління 8) | 246 | шт
M66831EA | 66831 EA | Meibes насосна група МК 1" змішувальна без насосу (подача справа) (Покоління 8) | 246 | шт
MEIH-L66832.30 | L 66832.30 | Насосна група MK-L 1 1/4" з насосом Grundfos Alfa 2 32-60 Meibes, подача зліва | 1087.956 | шт
M45890.50 | 45890.50 | Meibes Насосна група MTVE 1" з обмеженням температури подачі (электропривід) з насосом Grundfos Alfa 2 25-60 (Покоління 8) | 1232.688 | шт
M45890.5WI | 45890.5 WI | Meibes Насосна група MTVE 1" з обмеженням температури подачі (электропривід) з насосом Wilo Yonos PICO 25/ 1-6 (Покоління 8) | 1226.028 | шт
Насосно-змішувальні модулі Thermix, Kombimix до 40 кВт
M27410.6 | 27410.6 | Група безпеки по температурі для Thermix | 266.748 | шт
M66356.84 | 66356.84 | Комплект арматури 1", без насосу, для підключення бойлера до насосної групи KOMBIMIX | 268.752 | шт
M66356.86 | 66356.86 | Комплект арматури 1", з Wilo Yonos PARA RS 15/6, для підключення бойлера до насосної групи KOMBIMIX | 619.824 | шт
M27410.1 | 27410.1 | Комплект для балансування Thermix в системі 2–8 л/хв, 3/4" BP/ЗP | 257.484 | шт
M66102 EA | 26102EA | Насосна група KOMBIMIX без насосів 1 змішувальний і 1 прямий контури, з сервомотором, DN20 | 831.36 | шт
M66101 EA | 26101EA | Насосна група KOMBIMIX без насосів 2 змішувальних контури, з сервомоторами, DN20 | 1094.4 | шт
M66103EA | 26103EA | Насосна група KOMBIMIX без насосів 2 прямих контури DN20 | 596.976 | шт
MEIH-26103.43 | MEIH-26103.43 | Насосна група KOMBIMIX з GRUNDFOS UPM3S AUTO 15-60, 2 прямих контури, DN20 | 920.736 | шт
MEIH-26102.43 | MEIH-26102.43 | Насосна група KOMBIMIX з GRUNDFOS UPM3S AUTO 15-60, 1 змішувальний і 1 прямий контури, з сервомотором, DN20 | 1081.908 | шт
MEIH-26101.43 | MEIH-26101.43 | Насосна група KOMBIMIX з GRUNDFOS UPM3S AUTO 15-60, 2 змішувальних контури, з сервомоторами, DN20 | 1268.436 | шт
M26102.2 | 26102.2 | Насосна група KOMBIMIX з Wilo Yonos PARA RS 15/6, 1 змішувальний і 1 прямий контури, з сервомотором, DN20 | 1081.908 | шт
M26101.2 | 26101.2 | Насосна група KOMBIMIX з Wilo Yonos PARA RS 15/6, 2 змішувальних контури, з сервомоторами, DN20 | 1268.436 | шт
M26103.2 | 26103.2 | Насосна група KOMBIMIX з Wilo Yonos PARA RS 15/6, 2 прямих контури DN20 | 920.736 | шт
M27400.3 | 27400.3 | Насосна група Thermix EL з насосом Grundfos Alpha2 15-60 (електропривід) | 1057.224 | шт
M27409.3 | 27409.3 | Насосна група Thermix TH з насосом Grundfos Alpha2 15-60 (термопривід) | 1057.224 | шт
Регулятори та сервомотори MeiTronic для кліматичних/сонячних систем, комплектуючі до них
M66341.37 | M66341.37 | STM10/230 електричний сервомотор MFR3 з інтегрованим термостатом 230 В, 6Nm, з дисплеєм індикації температири (на заміну 66341.33) | 320.4 | шт
45111.52 | 45111.52 | Датчик температури PT 1000 (D=6mm, L=45mm, кабель=2,5 м, Tmax=180 C) | 20.64 | шт
M10143.101 | M10143.101 | Датчик температури зовнішнього повітря Pt1000 (Flamco-Meibes) | 36.672 | шт
M45111.56 | 45111.56 | Дифференціально-температурний сонячний регулятор BASIC PRO | 385.908 | шт
M45111.76 | 45111.76 | Дифференціально-температурний сонячний регулятор ENERGY PRO | 551.46 | шт
M45111.96 | 45111.96 | Дифференціально-температурний сонячний регулятор MAXIMAL PRO | 990.3 | шт
M66341.7 | 66341.7 | Електричний сервомотор 24 В, cигнал 0_10 В | 308.904 | шт
M66341.6 | 66341.6 | Електричний сервопривід для FL-MK DN 40/50 – до DN 40/DN 50, 15 Н·М | 246.228 | шт
M66345.7 | 66345.7 | Електричний сервопривід для FL-MK DN 65 230 В/50 Гц, 20 Нм | 277.572 | шт
M66341 | 66341 | Електричний трьохпозиційний сервомотор 220 В | 103.716 | шт
MN80597.0115 | MN80597.0115 | Електропривід 3-позиційний Nexus, 230В, для DN40-50 (Ballorex) | 510.096 | шт
MN80597.0114 | MN80597.0114 | Електропривід 3-позиційний Nexus, 24В, для DN40-50 (Ballorex) | 455.364 | шт
MN80597.0027 | MN80597.0027 | Електропривід Nexus з управляючим сигналом 0-10 В, живлення 24В, для DN15-32 (Ballorex) | 284.496 | шт
MN80597.0113 | MN80597.0113 | Електропривід Nexus з управляючим сигналом 0-10 В, живлення 24В, для DN40-50 (Ballorex) | 559.56 | шт
MN80597.0029 | MN80597.0029 | Електропривід Nexus М 30х1,5 230 В, для DN15-32 (Ballorex) | 227.436 | шт
MN80597.0028 | MN80597.0028 | Електропривід Nexus М 30х1,5, 24 В, для DN15-32 (Ballorex) | 157.968 | шт
M66341.113 | M66341.113 | Кімнатна цифрова панель для дистанційного керування для погодозалежних регуляторів MeiTronic W10B/W10/W20 (Flamco-Meibes) | 308.424 | шт
M10143.103 | M10143.103 | Комунікаційний модуль Wi-Fi для для погодозалежних регуляторів MeiTronic W10B/W10/W20 (Flamco-Meibes) | 355.668 | шт
M10143.11 | M10143.11 | Погодозалежний регулятор MeiTronic W10 для кліматичних та сонячних систем (Flamco-Meibes) | 545.7 | шт
M10143.10 | M10143.10 | Погодозалежний регулятор MeiTronic W10B для кліматичних систем (Flamco-Meibes) | 401.892 | шт
M10143.12 | M10143.12 | Погодозалежний регулятор MeiTronic W20 для кліматичних та сонячних систем (Flamco-Meibes) | 699.78 | шт
MN80597.0021 | MN80597.0021 | Термопривід Nexus М 30х1,5 230 В, для DN15-25 (Ballorex, нормально закритий) | 46.476 | шт
MN80597.0022 | MN80597.0022 | Термопривід Nexus М 30х1,5 з індикацією положення 24 В, для DN15-25 (Ballorex) | 46.476 | шт
F18473 | F18473 | Термопривід Simplex М 30х1,5 230 В, для DN15-25 (нормально закритий) | 28.188 | шт
F18474 | F18474 | Термопривід Simplex М 30х1,5 24 В, для DN15-25 (нормально закритий) | 39.168 | шт
MN80597.0023 | MN80597.0023 | Термопривід аналоговий Nexus з управляючим сигналом 0-10 В, живлення 24В, для DN15-25 (Ballorex) | 138 | шт
Сонячні колектори універсальні (Drain Back самозливні та для систем під тиском), комплектуючі до них
1420160 | 1420160 | Kомплект для даху з малим нахилом (установка 20 гр.) для вертикальних колекторів FKF 270 V | 233.2046 | шт
1420114 | 1420114 | Kомплект для даху з малим нахилом (установка 20/30 гр.) для вертикальних колекторів FKF 200 V | 162.7749 | шт
1420118 | 1420118 | Kомплект для даху з малим нахилом (установка 20/30 гр.) для вертикальних колекторів FKF 240 V | 167.843 | шт
1420161 | 1420161 | Kомплект для даху з малим нахилом (установка 30 гр.) для вертикальних колекторів FKF 270 V | 239.7524 | шт
1420111 | 1420111 | Kомплект для для даху з малим нахилом (установка 20/30 гр.) для горизонтальних колекторів FKF 200/240/270 H | 156.3785 | шт
1430101 | 1430101 | Kомплект для монтажу на вертикальній стіні (установка 20 гр.) для горизонтальних колекторів FKF 200/240/270 H | 160.7126 | шт
1430102 | 1430102 | Kомплект для монтажу на вертикальній стіні (установка 30 гр.) для горизонтальних колекторів FKF 200/240/270 H | 164.2079 | шт
1430103 | 1430103 | Kомплект для монтажу на вертикальній стіні (установка 20 гр.) для горизонтальних колекторів FKF 200/240/270 H | 169.6372 | шт
1420162 | 1420162 | Kомплект для плоского даху (установка 45 гр.) для вертикальних колекторів FKF 270 V | 248.9916 | шт
1420124 | 1420124 | Kомплект для плоского даху (установка 45/60 гр.) для вертикальних колекторів FKF 200 V | 178.7599 | шт
1420122 | 1420122 | Kомплект для плоского даху (установка 45/60 гр.) для вертикальних колекторів FKF 240 V (10921) | 181.4629 | шт
1420120 | 1420120 | Kомплект для плоского даху (установка 45/60 гр.) для горизонтальних колекторів FKF 200/240/270 H | 162.9729 | шт
1420163 | 1420163 | Kомплект для плоского даху (установка 60 гр.) для вертикальних колекторів FKF 270 V | 234.8124 | шт
1400035 | 1400035 | Базовий комплект алюм. рейок (2 шт) для монжату одного горизонтального сонячного колектора FKF 200 H | 113.9109 | шт
1400027 | 1400027 | Базовий комплект алюм. рейок (2 шт) для монжату одного горизонтального сонячного колектора FKF 240 H | 124.4317 | шт
1400028 | 1400028 | Базовий комплект алюм. рейок (2 шт) для монжату одного горизонтального сонячного колектора FKF 270 H | 140.1837 | шт
1400026 | 1400026 | Базовий комплект алюм. рейок (2 шт) для монжату одного вертикального сонячного колектора FKF 200/240/270 V | 71.6065 | шт
1400024 | 1400024 | Базовий комплект кріплень для рейок до анкерів (4 точки) | 10.9053 | шт
1420106 | 1420106 | Бетонний блок з 2-ма різьбиви втулками M10 (вага 56 кг) | 92.6946 | шт
1400008 | 1400008 | Боковий комплект кріплень для консолей для плоского даху в (2 точки) | 21.7406 | шт
1520001 | 1520001 | Гідравлічний комплект для з'єднання двох ємностей Drain Master Ду 22 мм | 53.2662 | шт
1300002 | 1300002 | Гідравлічний комплект (2 шт) для з'єднання двох колекторів FKF Al - Cu, (2 шт), Smart Lock System | 74.8804 | шт
1310205 | 1310205 | Гідравлічний комплект (2 шт) для під'єднання колектора Huch EnTEC FKF Al - Cu, R 3/4“ (2 шт), Smart Lock System, без заглушок | 29.8962 | шт
1520002 | 1520002 | Гідравлічний комплект для підключення ємності Drain Master Ду 22 мм (15046) | 54.7698 | шт
1400061 | 1400061 | Додатковий комплект ал. рейок (4 шт) Vario Fix для монжату останнього горизонтального сонячного колектора FKF 200 H, в комплекті з 1400022 | 148.4792 | шт
1400063 | 1400063 | Додатковий комплект ал. рейок (4 шт) Vario Fix для монжату останнього горизонтального сонячного колектора FKF 270 H, в комплекті з 1400022 | 177.3734 | шт
1400062 | 1400062 | Додатковий комплект ал. рейок (4 шт) Vario Fix для монжату останнього горизонтального сонячного колектора FKF 240 H, в комплекті з 1400022 | 160.0485 | шт
1400060 | 1400060 | Додатковий комплект ал. рейок (4 шт) Vario Fix для монжату останнього вертикального сонячного колектора FKF 200/240/270 V, в комплекті з 1400022 | 101.8639 | шт
1400106 | 1400106 | Додатковий комплект кріплень для консолей для плоского даху (2 точки) (на заміну 1400006) | 11.8723 | шт
1400023 | 1400023 | Додатковий комплект кріплень рейок до анкерів (2 точки) | 6.2216 | шт
1600001 | 1600001 | Ємкість "Drain Box" вертикальна для самозливної сонячної системи FKF до 50 м.кв. | 1058.347 | шт
1600002 | 1600002 | Ємкість "Drain Box" горизонтальна для самозливної сонячної системи FKF до 50 м.кв. | 1058.347 | шт
1500110 | 1500110 | Ємкість Drain Master H1713 горизонтальна для самозливної сонячної системи FKF 200 H (базовий модуль) | 871.5859 | шт
1500112 | 1500112 | Ємкість Drain Master H1713 горизонтальна для самозливної сонячної системи FKF 200 H (розширення) | 802.997 | шт
1500106 | 1500106 | Ємкість Drain Master H2090 горизонтальна для самозливної сонячної системи FKF 240/270 H (базовий модуль) | 942.4048 | шт
1500108 | 1500108 | Ємкість Drain Master H2090 горизонтальна для самозливної сонячної системи FKF 240/270 H (розширення) | 774.4295 | шт
1500104 | 1500104 | Ємкість Drain Master V1190 горизонтальна для самозливної сонячної системи FKF 200/240/270 V (розширення) | 678.0165 | шт
1500102 | 1500102 | Ємкість Drain Master V1190 горизонтальна для самозливної сонячної системи FKF 200/240/270 V (базовий модуль) | 746.4871 | шт
1700007 | 1700007 | Ємкість Solbox Extension вертикальна (розширення) для самозливної сонячної системи FKF (до 35 м.кв.) в комплекті з підключенням | 1467.4961 | шт
1700001 | 1700001 | Ємкість SolBox LTDC V3 вертикальна для самозливної сонячної системи FKF (в комплекті з регулятором і насосом | 2763.2193 | шт
1700012 | 1700012 | Ємкість SolBox LTDC V3 вертикальна для самозливної сонячної системи FKF (в комплекті з регулятором і 2-ма насосами) | 3216.9442 | шт
1700002 | 1700002 | Ємкість Solbox вертикальна для самозливної сонячної системи FKF ( в комплекті з регулятором і насосом) | 2658.3588 | шт
1420103 | 1420103 | Захисний будівельний килимок 1250 х 200 мм | 25.2126 | шт
1310217 | 1310217 | Кінцевий комплект - заглушка та кульовий кран 3/4" з нержавіючої сталі для колекторів Al-Al | 120.249 | шт
1210407 | 1210407 | Комлект пластин SnapCover-Set FKF 200 H AR - 1 для допоміжного вернього ряду колекторів | 226.9009 | шт
1210405 | 1210405 | Комлект пластин SnapCover-Set FKF 200 H BLS - 2x1 для нижнього ряду колекторів | 671.3941 | шт
1210406 | 1210406 | Комлект пластин SnapCover-Set FKF 200 H ER - 1 для розширення нижнього ряду колекторів | 228.0328 | шт
1210403 | 1210403 | Комлект пластин SnapCover-Set FKF 200 V AR - 1 для допоміжного вернього ряду колекторів | 411.6348 | шт
1210401 | 1210401 | Комлект пластин SnapCover-Set FKF 200 V BLS - 2x1 для нижнього ряду колекторів | 693.6095 | шт
1210402 | 1210402 | Комлект пластин SnapCover-Set FKF 200 V ER - 1 для розширення нижнього ряду колекторів | 159.0553 | шт
1210417 | 1210417 | Комлект пластин SnapCover-Set FKF 240 H AR - 1 для допоміжного вернього ряду колекторів | 226.9009 | шт
1210415 | 1210415 | Комлект пластин SnapCover-Set FKF 240 H BLS - 2x1 для нижнього ряду колекторів | 697.3599 | шт
1210416 | 1210416 | Комлект пластин SnapCover-Set FKF 240 H ER - 1 для розширення нижнього ряду колекторів | 241.1255 | шт
1210413 | 1210413 | Комлект пластин SnapCover-Set FKF 240 V AR - 1 для допоміжного вернього ряду колекторів | 437.8371 | шт
1210411 | 1210411 | Комлект пластин SnapCover-Set FKF 240 V BLS - 2x1 для нижнього ряду колекторів | 719.5753 | шт
1210412 | 1210412 | Комлект пластин SnapCover-Set FKF 240 V ER - 1 для розширення нижнього ряду колекторів | 159.0553 | шт
1210427 | 1210427 | Комлект пластин SnapCover-Set FKF 270 H AR - 1 для допоміжного вернього ряду колекторів | 226.9009 | шт
1210425 | 1210425 | Комлект пластин SnapCover-Set FKF 270 H BLS - 2x1 для нижнього ряду колекторів | 716.0107 | шт
1210426 | 1210426 | Комлект пластин SnapCover-Set FKF 270 H ER - 1 для розширення нижнього ряду колекторів | 251.5321 | шт
1210423 | 1210423 | Комлект пластин SnapCover-Set FKF 270 V AR - 1 для допоміжного вернього ряду колекторів | 458.701 | шт
1210421 | 1210421 | Комлект пластин SnapCover-Set FKF 270 V BLS - 2x1 для нижнього ряду колекторів | 738.243 | шт
1210422 | 1210422 | Комлект пластин SnapCover-Set FKF 270 V ER - 1 для розширення нижнього ряду колекторів | 159.0553 | шт
1320350 | 1320350 | Комплект алюмінієвих труб L=2,5 м, підключення Ду22 мм, для підключення колектора FKF Al - Al | 280.449 | шт
1400022 | 1400022 | Комплект для з'єднання рейок між собою (2 шт) | 19.4221 | шт
1310119 | 1310119 | Комплект заглушок для колектора FKF Al - Al, (2 шт), Smart Lock System, нержавійка | 14.552 | шт
1310209 | 1310209 | Комплект заглушок для колектора FKF Al - Cu, (2 шт), Smart Lock System | 24.3504 | шт
1520110 | 1520110 | Комплект заглушок Ду 22 мм (2 шт) для ємкості "Drain Master" горизонтальної | 37.0481 | шт
1410001 | 1410001 | Комплект кріплення до хвилятої покрівлі (шифер) | 37.3295 | шт
1420003 | 1420003 | Комплект кріплень для консолі для плоского даху (M10) | 6.6061 | шт
1420004 | 1420004 | Комплект кріпрель для бетонних блоків для плоского даху (в комплекті з фіксаторами) | 33.0536 | шт
1410002 | 1410002 | Комплект кронштейнів для монтажу на керамічній черепиці V2, без декоративної пластини | 37.9121 | шт
1400025 | 1400025 | Комплект нижнього фіксатора колекторів на рейці (2 шт) | 14.0393 | шт
1310114 | 1310114 | Комплект підключення для колектора FKF Al - Al, (2 шт) 22 мм, алюмінієвий, Smart Lock System | 19.5269 | шт
1310207 | 1310207 | Комплект розповітрювача для колекторів FKF, Ду 22 мм, латунь | 51.9514 | шт
1410012 | 1410012 | Комплект універсального анкеру для установки колекторів FKF 200/240/270 (1 точка) | 31.4691 | шт
1400020 | 1400020 | Монтажний комплект бокових кріплень для кінцевих колекторів FKF 200/240/270 (4 точки) | 24.9096 | шт
1200511 | 1200511 | Монтажний комплект для вбудовування сонячних колекторів в дах 240 V BLS-2x1, антрацит | 1087.9112 | шт
1510101 | 1510101 | Монтажний комплект для ємкості Drain Master горизонтальної | 112.5804 | шт
1400121 | 1400121 | Монтажний комплект кріплень для колекторів (середні 2 точки) FKF 200/240/270, на заміну 1400021 | 14.5287 | шт
1100122 | 1100122 | Плоский сонячний колектор FKF-200-H Al - Al (горизонтальний, 1200х1777х85 мм) | 698.5908 | шт
1100112 | 1100112 | Плоский сонячний колектор FKF-200-H Al - Cu (горизонтальний, 1200х1777х85 мм) | 801.3495 | шт
1100102 | 1100102 | Плоский сонячний колектор FKF-200-H Cu - Cu (горизонтальний, 1200х1777х85 мм) | 879.3261 | шт
1100121 | 1100121 | Плоский сонячний колектор FKF-200-V Al - Al (вертикальний, 1777х1200х85 мм) | 698.5908 | шт
1100111 | 1100111 | Плоский сонячний колектор FKF-200-V Al - Cu (вертикальний, 1777х1200х85 мм) | 801.3495 | шт
1100101 | 1100101 | Плоский сонячний колектор FKF-200-V Cu - Cu (вертикальний, 1777х1200х85 мм) | 879.3261 | шт
1100124 | 1100124 | Плоский сонячний колектор FKF-240-H Al - Al (горизонтальний, 1200х2100х85 мм) | 786.9607 | шт
1100114 | 1100114 | Плоский сонячний колектор FKF-240-H Al - Cu (горизонтальний, 1200х2100х85 мм) | 934.9336 | шт
1100104 | 1100104 | Плоский сонячний колектор FKF-240-H Cu - Cu (горизонтальний, 1200х2100х85 мм) | 1031.2616 | шт
1100123 | 1100123 | Плоский сонячний колектор FKF-240-V Al - Al (вертикальний, 2100х1200х85 мм) | 786.9607 | шт
1100113 | 1100113 | Плоский сонячний колектор FKF-240-V Al - Cu (вертикальний, 2100х1200х85 мм) | 934.9336 | шт
1100103 | 1100103 | Плоский сонячний колектор FKF-240-V Cu - Cu (вертикальний, 2100х1200х85 мм) | 1031.2616 | шт
1100126 | 1100126 | Плоский сонячний колектор FKF-270-H Al - Al (горизонтальний, 1200х2380х85 мм) | 935.8744 | шт
1100116 | 1100116 | Плоский сонячний колектор FKF-270-H Al - Cu (горизонтальний, 1200х2380х85 мм) | 1067.3776 | шт
1100106 | 1100106 | Плоский сонячний колектор FKF-270-H Cu - Cu (горизонтальний, 1200х2380х85 мм) | 1167.0925 | шт
1100125 | 1100125 | Плоский сонячний колектор FKF-270-V Al - Al (вертикальний, 2380х1200х85 мм) | 935.8744 | шт
1100115 | 1100115 | Плоский сонячний колектор FKF-270-V Al - Cu (вертикальний, 2380х1200х85 мм) | 1067.3776 | шт
1100105 | 1100105 | Плоский сонячний колектор FKF-270-V Cu - Cu (вертикальний, 2380х1200х85 мм) | 1167.0925 | шт
1200534 | 1200534 | Проміжна пластина (верх) FKF 200/240/270 H | 22.1816 | шт
1200532 | 1200532 | Проміжна пластина (верх) FKF 240 V | 22.1816 | шт
1200533 | 1200533 | Проміжна пластина (верх) FKF 270 V | 22.1816 | шт
1200536 | 1200536 | Проміжна пластина (низ) FKF 200 V | 22.1816 | шт
1200538 | 1200538 | Проміжна пластина (низ) FKF 200/240/270 H | 22.1816 | шт
1200537 | 1200537 | Проміжна пластина (низ) FKF 270 V | 22.1816 | шт
1200531 | 1200531 | Проміжна пластина(верх) FKF 200 V | 22.1816 | шт
1200535 | 1200535 | Проміжна пластина(низ) FKF 200 V | 22.1816 | шт
1210900 | 1210900 | Прохідний комплект для даху (округлий) | 259.1174 | шт
2500404 | 2500404 | Теплоносій для геліосистем Tyfocor L 40% (каністра 20 л., для вакуумних і плоских сонячних колекторів) | 201.0597 | шт
2500407 | 2500407 | Теплоносій для геліосистем Tyfocor L 55% (каністра 20 л., для вакуумних і плоских сонячних колекторів) | 248.4673 | шт
2500406 | 2500406 | Теплоносій для геліосистем Tyfocor LS -28°C (каністра 20 л., для вакуумних і плоских сонячних колекторів) | 251.2169 | шт
Сонячні насосні групи MeiFlow Sol, комплектуючі до них
M45140.56 | M45140.56 | Cонячна станція Solar XL 1–13 л/хв з насосом Grundfos UPM3 Hybrid 15 - 70 в первинному контурі, з насосом Grundfos UPM3 Hybrid 15 - 70 у вторинному контурі + контроллер Energie Pro | 4133.328 | шт
M45140.16 | 45140.16 | Cонячна станція Solar XL 1–13 л/хв з насосом Grundfos UPM3 Hybrid 15-70 в первинному контурі, з насосом Grundfos UPM3 Hybrid 15-70 у вторинному контурі | 4133.328 | шт
M45140.59 | M45140.59 | Cонячна станція Solar XL 8–30 л/хв з насосом Grundfos UPM3 Hybrid 15-145 в I контурі, з насосом Grundfos UPM3 Hybrid 15-70 у II контурі + контроллер Sol Energy | 4671.18 | шт
M45140.19 | 45140.19 | Cонячна станція Solar XL 8–30 л/хв з насосом Grundfos UPM3 Hybrid 15-145 в первинному контурі, з насосом Grundfos UPM3 Hybrid 15-70 у вторинному контурі | 3838.272 | шт
M45142.21 | M45142.21 | Cонячна станція Solar XXL 20–70 л/хв з насосом Wilo Stratos Para 30/1-12 в первинному контурі, з насосом Wilo Stratos 3Para 30/1-12 у вторинному контурі, ТО 107 кВт | 10086.792 | шт
M66326.13 | 66326.13 | Група підключення розширювального бака до системи сонячних панелей DN 20 3/4" ВР | 62.652 | шт
M45100.2 | 45100.2 | Живильний насос для сонячного колектора (ручний) | 139.992 | шт
M45804.10 | 45804.10 | Сонячна станція M 3/4 "(1-13 л / хв) з насосом Grundfos UPM3 Hybrid 25-70 PWM (двохтрубна з повітряним сепаратором) | 938.64 | шт
M45705.64EA | 45705.64 EA | Сонячна станція S 3/4 "(1-13 л / хв) без насоса (двухтрубна з регулятором і повітряним сепаратором) | 922.98 | шт
M45705.6EA | 45705.6 EA | Сонячна станція S 3/4 "(1-13 л / хв) без насоса (двухтрубна, без регулятора, з повітряним сепаратором) | 490.296 | шт
M45719.24EA | 45719.24 EA | Сонячна станція S 3/4 "(1-13 л / хв) без насоса (однотрубна з регулятором) | 833.316 | шт
M45719.2EA | 45719.2 EA | Сонячна станція S 3/4 "(1-13 л / хв) без насоса (однотрубна, без регулятора) | 305.208 | шт
M45705.10WI | 45705.10 WI | Сонячна станція S 3/4" (1-13л/хв) з насосом Wilo Yonos Para ST 15/7 PWM (двухтрубна, з повітряним сепаратором) | 896.064 | шт
M45751.184 | 45751.184 | Сонячна станція SolaVentec II 1-13 л/хв з насосом Grundfos UPM3 Hybrid 25-70 PWM з повітряним сепаратором | 1061.808 | шт
M45751.286 | 45751.286 | Сонячна станція SolaVentec II 8-30 л/хв з насосом Grundfos UPM3 Solar 25-145 з повітряним сепаратором | 1153.524 | шт
M45804.5EA | 45804.5 EA | Сонячна станція М 3/4" (1–13 л/хв) без насоса (двохтрубна з повітряним сепаратором) | 520.716 | шт
M45804EA | 45804 EA | Сонячна станція М 3/4" (1–13 л/хв) без насоса (двохтрубна, без повітряного сепаратора) | 455.052 | шт
Станції приготування гарячої води LogoFresh/LogoVital
M10270.711 | 10270.711 | Каскадний набір для LogoFresh L/XL-Line (комплект арматури DN32 з підключенням) | 848.208 | шт
M10270.521 | 10270.521 | Каскадний набір для LogoFresh M-Line (комплект арматури з підключенням) | 812.16 | шт
M66400.38 | 66400.38 | Клапан зональний DN25 для каскадного підключення станцій приготування гарячої води LogoFresh | 197.376 | шт
M69072.9 | 69072.9 | Перепускний клапан для каскадного підключення станцій DN 25 | 201.18 | шт
M10271.51 | 10271.51 | Станція приготування гарячої води FreshWaterStation без рециркуляції (до 29 л/хв, до 71 кВт, S-Line, тип 3, з термостатичним регулюванням) | 1803.864 | шт
M10271.5 | 10271.5 | Станція приготування гарячої води FreshWaterStation з рециркуляцією (до 29 л/хв, до 71 кВт, S-Line, тип 4, з термостатичним регулюванням) | 2189.904 | шт
M10271.4 | 10271.4 | Станція приготування гарячої води FreshWaterStation з рециркуляцією (до 35 л/хв, до 86 кВт, M-Line, тип 2, з термостатичним регулюванням) | 2647.512 | шт
M10271.41 | 10271.41 | Станція приготування гарячої води FreshWaterStation, без рециркуляції (до 35 л/хв, до 86 кВт, M-Line, тип 1, з термостатичним регулюванням) | 2306.28 | шт
M10270.91 | M10270.91 | Станція приготування гарячої води LogoFresh L-line з електронними керуванням | 4394.256 | шт
M10270.92 | M10270.92 | Станція приготування гарячої води LogoFresh L-line з електронними керуванням та рециркуляцією | 5023.488 | шт
M10270.52 | 10270.52 | Станція приготування гарячої води LogoFresh M-Line з електронними насосами та регулятором (до 58 л/хв, до 140 кВт, 1", без рециркуляції), тип 1 | 2950.236 | шт
M10270.53 | 10270.53 | Станція приготування гарячої води LogoFresh M-Line з електронними насосами та регулятором (до 58 л/хв, до 140 кВт, 1", з контуром циркуляції гарячої води), тип 2 | 3272.568 | шт
M10270.62 | 10270.62 | Станція приготування гарячої води LogoFresh S-Line з електронними насосами та регулятором (до 44 л/хв, до 107 кВт, 3/4", без рециркуляції), тип 3 | 1816.992 | шт
M10270.63 | 10270.63 | Станція приготування гарячої води LogoFresh S-Line з електронними насосами та регулятором (до 44 л/хв, до 107 кВт, 3/4", з контуром циркуляції гарячої води), тип 4 | 2258.484 | шт
M10270.81 | 10270.81 | Станція приготування гарячої води LogoFresh XL-Line 100 з електронними насосами та регулятором (до 100 л/хв, до 346 кВт, 1 1/2", з контуром циркуляції гарячої води) | 9794.796 | шт
M10270.71 | 10270.71 | Станція приготування гарячої води LogoFresh XL-Line 120 з електронними насосами та регулятором (до 125 л/хв, до 432 кВт, 1 1/2", з контуром циркуляції гарячої води) | 10276.848 | шт
MEIH-10231.30OHB | 10231.35 WWB | Станція приготування гарячої води LogoVital з ТО ГВП (ΔT = 40 °С) 35 кВт 12 л/хв. | 911.42 | шт
M10231.41WWB | 10231.41 WWB | Станція приготування гарячої води LogoVital з ТО ГВП (ΔT = 40 °С) 46 кВт 17 л/хв 24-30E | 1216.248 | шт
Триходові клапани Meibes
SEL3P34KV63 | EM3-20-6 | 3-х ходовий змішувальний клапан М3-20-63 Ду20 (Kvs 6,3), підключення 3/4" ВР | 80.6625 | шт
SEL3P1KV8 | EM3-25-8 | 3-х ходовий змішувальний клапан М3-25-8 Ду25 (Kvs 8), підключення 1" ВР | 82.1813 | шт
SEL3P54KV12 | EM3-32-18 | 3-х ходовий змішувальний клапан М3-32-18 Ду25 (Kvs 18), підключення 1 1/4" ВР | 89.4375 | шт
SEL3P64KV28 | EM3-40-26 | 3-х ходовий змішувальний клапан М3-40-28 Ду25 (Kvs 28), підключення 1 1/2" ВР | 253.9688 | шт
SEL3P2KV44 | EM3-50-40 | 3-х ходовий змішувальний клапан М3-50-44 Ду25 (Kvs 44), підключення 2" | 270.9 | шт
Труби Inoflex для сонячних систем та паливних, фітинги до них
M46115FL | 46115 FL | FixLock кінцевик DN 12 3/8" BP | 21.024 | шт
M46105FL | 46105 FL | FixLock кінцевик DN 12 3/8" ЗP | 13.572 | шт
M46114FL | 46114 FL | FixLock кінцевик DN 16 1/2" BP | 10.272 | шт
M46104FL | 46104 FL | FixLock кінцевик DN 16 1/2" ЗP | 10.272 | шт
M46113FL | 46113 FL | FixLock кінцевик DN 20 3/4" BP | 11.256 | шт
M46103FL | 46103 FL | FixLock кінцевик DN 20 3/4" ЗP | 13.416 | шт
M46112FL | 46112 FL | FixLock кінцевик DN 25 1" BP | 15.564 | шт
M46102FL | 46102 FL | FixLock кінцевик DN 25 1" ЗP | 18.372 | шт
M46111FL | 46111 FL | FixLock кінцевик DN 32 1 1/4" BP | 20.45 | шт
M46101FL | 46101 FL | FixLock кінцевик DN 32 1 1/4" ЗP | 24.07 | шт
M46110 | 46110 | FixLock кінцевик DN 40 1 1/2" BP | 55.8 | шт
M46100 | 46100 | FixLock кінцевик DN 40 1 1/2" ЗP | 60.276 | шт
M46105.1FL | 46105.1 FL | FixLock комплект кінцевиків DN 12 | 45.696 | шт
M46104.1FL | 46104.1 FL | FixLock комплект кінцевиків DN 16 | 26.34 | шт
M46103.1FL | 46103.1 FL | FixLock комплект кінцевиків DN 20 | 43.056 | шт
M46102.1FL | 46102.1 FL | FixLock комплект кінцевиків DN 25 | 80.136 | шт
M43.66124FLP | 43.66124 FLP | Fixlock перехід гофротруба Ду 16 мм х зовнішня різьба 3/4" | 17.712 | шт
M43.66125FLP | 43.66125 FLP | Fixlock перехід гофротруба Ду 20 мм х зовнішня різьба 1" | 20.532 | шт
MG29611.11FL | G29611.11 FL | Fixlock перехід Ду 16 мм х Ду 22 мм (цанга) | 18.876 | шт
MG29611.12FL | G29611.12 FL | Fixlock перехід Ду 20 мм х Ду 22 мм (цанга) | 20.7 | шт
M90250.044FL | 90250.044 FL | FixLock трійник 1/2"ВР X Ду 16 мм Х Ду 16 мм | 25.992 | шт
M90250.932FL | 90250.932 FL | FixLock трійник 3/4"ВР X Ду 20 мм Х Ду 20 мм | 38.256 | шт
M90250.045FL | 90250.045 FL | FixLock трійник 3/8"ВР X Ду 12 мм Х Ду 12 мм | 32.784 | шт
M90250.042FL | 90250.042 FL | Fixlock трійник Ду 12 мм Х 3/8"BP X Ду 12 мм | 32.616 | шт
M90250.043FL | 90250.043 FL | Fixlock трійник Ду 16 мм Х 1/2"BP X Ду 16 мм | 25.656 | шт
M46119SW20 | 46119 SW 20 | Гофротруба Inoflex 1 1/2" DN 40, бухта 20 м | 804.516 | шт
M46120SW20 | 46120 SW 20 | Гофротруба Inoflex 1 1/4" DN 32, бухта 20 м | 655.5 | шт
M46121SW20 | 46121 SW 20 | Гофротруба Inoflex 1" DN 25, бухта 20 м | 572.388 | шт
M46123SW50 | 46123 SW 50 | Гофротруба Inoflex 1/2" DN 16, бухта 50 м | 984 | шт
M46122SW30 | 46122 SW 30 | Гофротруба Inoflex 3/4" DN 20, бухта 30 м | 792.6 | шт
M46125SW80 | 46125 SW 80 | Гофротруба Inoflex 3/8" DN 12, бухта 80 м | 1322.76 | шт
M46123TS10 | 46123 TS 10 | Двохпровідна Inoflex DN 16 без кабеля (бухта 10 м) | 498.708 | шт
M46123TS20 | 46123 TS 20 | Двохпровідна Inoflex DN 16 без кабеля (бухта 20 м) | 984.936 | шт
M46123TSK10 | 46123 TSK 10 | Двохпровідна Inoflex DN 16 з кабелем (бухта 10 м) | 476.352 | шт
M46123TSK15 | 46123 TSK 15 | Двохпровідна Inoflex DN 16 з кабелем (бухта 15 м) | 708.816 | шт
M46122TS10 | 46122 TS 10 | Двохпровідна Inoflex DN 20 без кабеля (бухта 10 м) | 551.016 | шт
M46122TS20 | 46122 TS 20 | Двохпровідна Inoflex DN 20 без кабеля (бухта 20 м) | 1172.82 | шт
M46122TSK20 | 46122 TSK 20 | Двохпровідна Inoflex DN 20 з кабелем (бухта 20 м) | 1113.972 | шт
M46125CSK10 | 46125 CSK 10 | Двохпровідна Inoflex в плівці і з перфорацією DN 12 з кабелем (бухта 10 м) | 461.292 | шт
M46125CSK15 | 46125 CSK 15 | Двохпровідна Inoflex в плівці і з перфорацією DN 12 з кабелем (бухта 15 м) | 673.548 | шт
M46125CSK20 | 46125 CSK 20 | Двохпровідна Inoflex в плівці і з перфорацією DN 12 з кабелем (бухта 20 м) | 896.088 | шт
M46125CSK25 | 46125 CSK 25 | Двохпровідна Inoflex в плівці і з перфорацією DN 12 з кабелем (бухта 25 м) | 1116.288 | шт
M46123CS10 | 46123 CS 10 | Двохпровідна Inoflex в плівці і з перфорацією DN 16 без кабеля ( бухта 10 м) | 476.352 | шт
M46123CS20 | 46123 CS 20 | Двохпровідна Inoflex в плівці і з перфорацією DN 16 без кабеля ( бухта 20 м) | 943.272 | шт
M46123CSK10 | 46123 CSK 10 | Двохпровідна Inoflex в плівці і з перфорацією DN 16 з кабелем (бухта 10 м) | 490.092 | шт
M46123CSK15 | 46123 CSK 15 | Двохпровідна Inoflex в плівці і з перфорацією DN 16 з кабелем (бухта 15 м) | 730.668 | шт
M46123CSK20 | 46123 CSK 20 | Двохпровідна Inoflex в плівці і з перфорацією DN 16 з кабелем (бухта 20 м) | 971.088 | шт
M46123CSK25 | 46123 CSK 25 | Двохпровідна Inoflex в плівці і з перфорацією DN 16 з кабелем (бухта 25 м) | 1209.168 | шт
M46122CS10 | 46122 CS 10 | Двохпровідна Inoflex в плівці і з перфорацією DN 20 без кабеля (бухта 10 м) | 574.872 | шт
M46122CS20 | 46122 CS 20 | Двохпровідна Inoflex в плівці і з перфорацією DN 20 без кабеля (бухта 20 м) | 1132.524 | шт
M46122CSK10 | 46122 CSK 10 | Двохпровідна Inoflex в плівці і з перфорацією DN 20 з кабелем (бухта 10 м) | 583.812 | шт
M46122CSK15 | 46122 CSK 15 | Двохпровідна Inoflex в плівці і з перфорацією DN 20 з кабелем (бухта 15 м) | 866.94 | шт
M46122CSK20 | 46122 СSK 20 | Двохпровідна Inoflex в плівці і з перфорацією DN 20 з кабелем (бухта 20 м) | 1152.06 | шт
M46122CSK25 | 46122 СSK 25 | Двохпровідна Inoflex в плівці і з перфорацією DN 20 з кабелем (бухта 25 м) | 1457.376 | шт
M46121CSK10 | 46121 CSK 10 | Двохпровідна Inoflex в плівці і з перфорацією DN 25 з кабелем (бухта 10 м) | 815.448 | шт
M46121CSK15 | 46121 CSK 15 | Двохпровідна Inoflex в плівці і з перфорацією DN 25 з кабелем (бухта 15 м) | 1211.328 | шт
M46121CSK25 | 46121 CSK 25 | Двохпровідна Inoflex в плівці і з перфорацією DN 25 з кабелем (бухта 25 м) | 2014.02 | шт
M46154.100 | 46154.100 | З'єднувальна труба з нержавіючої сталі з накидними гайками Inoflex DN 12 (1⁄2" ) (довжина 1 м) | 31.788 | шт
M46153.100 | 46153.100 | З'єднувальна труба з нержавіючої сталі з накидними гайками Inoflex DN 16 (2 х 3/4" ) (довжина 1 м) | 37.752 | шт
M46152.100 | 46152.100 | З'єднувальна труба з нержавіючої сталі з накидними гайками Inoflex DN 20 (2 х 1" ) (довжина 1 м) | 44.376 | шт
M46316 | 46316 | Інструмент для роботи з гофрованою трубою DN 16 | 248.028 | шт
M46320 | 46320 | Інструмент для роботи з гофрованою трубою DN 20 | 248.028 | шт
M46325 | 46325 | Інструмент для роботи з гофрованою трубою DN 25 | 290.916 | шт
M46332 | 46332 | Інструмент для роботи з гофрованою трубою DN 32 | 198.36 | шт
M46340 | 46340 | Інструмент для роботи з гофрованою трубою DN 40 | 180.312 | шт
M46200 | 46200 | Комплект стопорних кілець 1 1/2", DN40 | 73.356 | шт
M46201 | 46201 | Комплект стопорних кілець 1 1/4", DN32 | 45.876 | шт
M46202 | 46202 | Комплект стопорних кілець 1", DN25 | 50.328 | шт
M46204 | 46204 | Комплект стопорних кілець 1/2", DN16 | 15.396 | шт
M46203 | 46203 | Комплект стопорних кілець 3/4", DN20 | 20.04 | шт
M46205 | 46205 | Комплект стопорних кілець 3/8", DN12 | 17.556 | шт
M43.66143MS | 43.66143MS | Кут MS різьба 3/4" (В) x 3/4" (З) | 14.568 | шт
M43.520MS | 43.520 MS | Накидна гайка DN 16 3/4"BP | 1.896 | шт
M43.530MS | 43.530 MS | Накидна гайка DN 20 1"BP | 2.016 | шт
M43.540MS | 43.540 MS | Накидна гайка DN 25 1 1/4"BP | 4.176 | шт
M43.550MS | 43.550 MS | Накидна гайка DN 32 1 1/2"BP | 4.512 | шт
M43.560MS | 43.560 MS | Накидна гайка DN 40 2"BP | 15.072 | шт
M46018 | 46018 | Трубне підключення Inoflexi ВР х ЗР 1 1/2" x 1 1/2" DN 40, базова довжина 130 мм | 117.564 | шт
M46019 | 46019 | Трубне підключення Inoflexi ВР х ЗР 1 1/2" x 1 1/2" DN 40, базова довжина 205 мм | 157.464 | шт
M46016 | 46016 | Трубне підключення Inoflexi ВР х ЗР 1 1/4" x 1 1/4" DN 32, базова довжина 105 мм | 98.844 | шт
M46017 | 46017 | Трубне підключення Inoflexi ВР х ЗР 1 1/4" x 1 1/4" DN 32, базова довжина 175 мм | 123.18 | шт
M46015 | 46015 | Трубне підключення Inoflexi ВР х ЗР 1 1/4" x 1 1/4" DN 32, базова довжина 85 мм | 88.08 | шт
M46013 | 46013 | Трубне підключення Inoflexi ВР х ЗР 1" x 1" DN 25, базова довжина 105 мм | 63.912 | шт
M46014 | 46014 | Трубне підключення Inoflexi ВР х ЗР 1" x 1" DN 25, базова довжина 180 мм | 86.436 | шт
M46012 | 46012 | Трубне підключення Inoflexi ВР х ЗР 1" x 1" DN 25, базова довжина 80 мм | 55.464 | шт
M46004 | 46004 | Трубне підключення Inoflexi ВР х ЗР 1/2" x 1/2" DN 15, базова довжина 105 мм | 35.604 | шт
M46005 | 46005 | Трубне підключення Inoflexi ВР х ЗР 1/2" x 1/2" DN 15, базова довжина 180 мм | 45.036 | шт
M46003 | 46003 | Трубне підключення Inoflexi ВР х ЗР 1/2" x 1/2" DN 15, базова довжина 70 мм | 31.956 | шт
M46020 | 46020 | Трубне підключення Inoflexi ВР х ЗР 2" x 2" DN 50, базова довжина 120 мм | 163.752 | шт
M46021 | 46021 | Трубне підключення Inoflexi ВР х ЗР 2" x 2" DN 50, базова довжина 185 мм | 213.084 | шт
M46007 | 46007 | Трубне підключення Inoflexi ВР х ЗР 3/4" x 1/2" DN 20, базова довжина 105 мм | 51.828 | шт
M46008 | 46008 | Трубне підключення Inoflexi ВР х ЗР 3/4" x 1/2" DN 20, базова довжина 180 мм | 51.828 | шт
M46006 | 46006 | Трубне підключення Inoflexi ВР х ЗР 3/4" x 1/2" DN 20, базова довжина 80 мм | 35.604 | шт
M46010 | 46010 | Трубне підключення Inoflexi ВР х ЗР 3/4" x 3/4" DN 20, базова довжина 105 мм | 48.348 | шт
M46011 | 46011 | Трубне підключення Inoflexi ВР х ЗР 3/4" x 3/4" DN 20, базова довжина 175 мм | 66.072 | шт
M46009 | 46009 | Трубне підключення Inoflexi ВР х ЗР 3/4" x 3/4" DN 20, базова довжина 70 мм | 42.888 | шт
M46002 | 46002 | Трубне підключення Inoflexi ВР х ЗР 3/8" x 3/8" DN 10, базова довжина 105 мм | 29.64 | шт
M46001 | 46001 | Трубне підключення Inoflexi ВР х ЗР 3/8" x 3/8" DN 10, базова довжина 80 мм | 25.176 | шт
Лінійки радіаторної та балансувальної арматури Meibes/Nexus/Simplex/Ballorex
Балансувальна арматура Nexus (Ballorex)
Автоматичні регулятори об'ємної витрати Nexus Vivax (Ballorex Dynamic)
MN80597.123 | MN80597.123 | Комбінований автоматичний балансувальний клапан Nexus Vivax T DN15 H (1/2" ВР), PN25 (обмеження витрати і температури), 300-1400 л/год | 321.204 | шт
MN80597.121 | MN80597.121 | Комбінований автоматичний балансувальний клапан Nexus Vivax T DN15 L (1/2" ВР), PN25 (обмеження витрати і температури), 36-118 л/год | 321.204 | шт
MN80597.122 | MN80597.122 | Комбінований автоматичний балансувальний клапан Nexus Vivax T DN15 S (1/2" ВР), PN25 (обмеження витрати і температури), 90-450 л/год | 321.204 | шт
MN80597.125 | MN80597.125 | Комбінований автоматичний балансувальний клапан Nexus Vivax T DN20 H (3/4" ВР), PN25 (обмеження витрати і температури), 835-2220 л/год | 373.32 | шт
MN80597.124 | MN80597.124 | Комбінований автоматичний балансувальний клапан Nexus Vivax T DN20 S (3/4" ВР), PN25 (обмеження витрати і температури), 320-882 л/год | 373.32 | шт
MN80597.127 | MN80597.127 | Комбінований автоматичний балансувальний клапан Nexus Vivax T DN25 H (1" ВР) , PN25 (обмеження витрати і температури), 1750-3330 л/год | 389.184 | шт
MN80597.126 | MN80597.126 | Комбінований автоматичний балансувальний клапан Nexus Vivax T DN25 S (1" ВР) , PN25 (обмеження витрати і температури), 865-2340 л/год | 389.184 | шт
MN80597.043 | MN80597.043 | Комбінований динамічний балансувальний клапан Nexus Vivax DN100 FL (фланець), PN16, 15-55 м.куб./год, 30-400 кПа, Ballorex Dynamic | 6663.6 | шт
MN80597.044 | MN80597.044 | Комбінований динамічний балансувальний клапан Nexus Vivax DN125 FL (фланець), PN16, 15-90 м.куб./год, 30-400 кПа, Ballorex Dynamic | 7798.584 | шт
MN80597.045 | MN80597.045 | Комбінований динамічний балансувальний клапан Nexus Vivax DN 125 HF (фланець), PN16, 15-120 м.куб./год, 60-400 кПа, Ballorex Dynamic | 7798.584 | шт
MN80597.003 | MN80597.003 | Комбінований динамічний балансувальний клапан Nexus Vivax DN15 H (1/2" ВР), PN25 (з можливістю підключ. електроприводу), 300-1400 л/год, Ballorex Dynamic | 133.476 | шт
MN80597.001 | MN80597.001 | Комбінований динамічний балансувальний клапан Nexus Vivax DN15 L (1/2" ВР), PN25 (з можливістю підключ. електроприводу), 36-118 л/год, Ballorex Dynamic | 133.476 | шт
MN80597.002 | MN80597.002 | Комбінований динамічний балансувальний клапан Nexus Vivax DN15 S (1/2" ВР), PN25 (з можливістю підключ. електроприводу), 90-450 л/год, Ballorex Dynamic | 133.476 | шт
MN80597.046 | MN80597.046 | Комбінований динамічний балансувальний клапан Nexus Vivax DN 150 FL (фланець), PN16, 15-90 м.куб./год, 30-400 кПа, Ballorex Dynamic | 7798.584 | шт
MN80597.047 | MN80597.047 | Комбінований динамічний балансувальний клапан Nexus Vivax DN 150 HF (фланець), PN16, 15-150 м.куб./год, 60-400 кПа, Ballorex Dynamic | 9065.58 | шт
MN80597.005 | MN80597.005 | Комбінований динамічний балансувальний клапан Nexus Vivax DN20 H (3/4" ВР), PN25 (з можливістю підключ. електроприводу), 835-2221 л/год, Ballorex Dynamic | 179.472 | шт
MN80597.004 | MN80597.004 | Комбінований динамічний балансувальний клапан Nexus Vivax DN20 S (3/4" ВР), PN25 (з можливістю підключ. електроприводу), 320-882 л/год, Ballorex Dynamic | 179.472 | шт
MN80597.048 | MN80597.048 | Комбінований динамічний балансувальний клапан Nexus Vivax DN 200 FL (фланець), PN16, 50-200 м.куб./год, 60-400 кПа, Ballorex Dynamic | 16454.796 | шт
MN80597.049 | MN80597.049 | Комбінований динамічний балансувальний клапан Nexus Vivax DN 200 HF (фланець), PN16, 100-300 м.куб./год, 60-400 кПа, Ballorex Dynamic | 16454.796 | шт
MN80597.007 | MN80597.007 | Комбінований динамічний балансувальний клапан Nexus Vivax DN25 H (1" ВР), PN25 (з можливістю підключ. електроприводу), 1750-3300 л/год, Ballorex Dynamic | 185.424 | шт
MN80597.006 | MN80597.006 | Комбінований динамічний балансувальний клапан Nexus Vivax DN25 S (1" ВР), PN25 (з можливістю підключ. електроприводу), 865-2340 л/год, Ballorex Dynamic | 185.424 | шт
MN80597.050 | MN80597.050 | Комбінований динамічний балансувальний клапан Nexus Vivax DN 250 FL (фланець), PN16, 100-300 м.куб./год, 60-400 кПа, Ballorex Dynamic | 24631.98 | шт
MN80597.051 | MN80597.051 | Комбінований динамічний балансувальний клапан Nexus Vivax DN 250 HF (фланець), PN16, 150-500 м.куб./год, 60-400 кПа, Ballorex Dynamic | 24631.98 | шт
MN80597.008 | MN80597.008 | Комбінований динамічний балансувальний клапан Nexus Vivax DN32 H (1 1/4" ВР), PN25 (з можливістю підключ. електроприводу), 1910-4400 л/год, Ballorex Dynamic | 316.092 | шт
MN80597.010 | MN80597.010 | Комбінований динамічний балансувальний клапан Nexus Vivax DN40 S (1 1/2" ВР), PN25 (з можливістю підключ. електроприводу), 3670-7560 л/год, Ballorex Dynamic | 565.008 | шт
MN80597.013 | MN80597.013 | Комбінований динамічний балансувальний клапан Nexus Vivax DN50 H (2" ВР), PN25 (з можливістю підключ. електроприводу), 5180-1260 л/год, Ballorex Dynamic | 628.2 | шт
MN80597.040 | MN80597.040 | Комбінований динамічний балансувальний клапан Nexus Vivax DN65 FL (фланець), PN16, 3-20 м.куб./год, 30-400 кПа, Ballorex Dynamic | 2556.972 | шт
MN80597.041 | MN80597.041 | Комбінований динамічний балансувальний клапан Nexus Vivax DN65 FL (фланець), PN16, 5-30 м.куб./год, 30-400 кПа, Ballorex Dynamic | 3455.76 | шт
MN80597.042 | MN80597.042 | Комбінований динамічний балансувальний клапан Nexus Vivax DN80 FL (фланець), PN16, 5-30 м.куб./год, 30-400 кПа, Ballorex Dynamic | 3854.712 | шт
Запірна арматура Nexus Relax (Ballorex Basic)
MN80597.726 | MN80597.726 | Запірний клапан Nexus Relax KFE Rp, DN15 (1/2" ВР), PN25, Kvs 1,8 (з дренажем), Ballorex Basic | 55.908 | шт
MN80597.727 | MN80597.727 | Запірний клапан Nexus Relax KFE Rp, DN20 (3/4" ВР), PN25, Kvs 4,65 (з дренажем), Ballorex Basic | 64.176 | шт
MN80597.728 | MN80597.728 | Запірний клапан Nexus Relax KFE Rp, DN25 (1" ВР), PN25, Kvs 7,4 (з дренажем), Ballorex Basic | 85.356 | шт
MN80597.729 | MN80597.729 | Запірний клапан Nexus Relax KFE Rp, DN32 (1 1/4" ВР), PN25, Kvs 15,5 (з дренажем), Ballorex Basic | 132.66 | шт
MN80597.730 | MN80597.730 | Запірний клапан Nexus Relax KFE Rp, DN40 (1 1/2" ВР), PN25, Kvs 25,7 (з дренажем), Ballorex Basic | 133.476 | шт
MN80597.731 | MN80597.731 | Запірний клапан Nexus Relax KFE Rp, DN50 (2" ВР), PN25, Kvs 44,0 (з дренажем), Ballorex Basic | 193.356 | шт
MN80597.720 | MN80597.720 | Запірний клапан Nexus Relax, DN15 (1/2" ВР), PN25, Kvs 1,8 (без дренажа), Ballorex Basic | 43.512 | шт
MN80597.721 | MN80597.721 | Запірний клапан Nexus Relax, DN20 (3/4" ВР), PN25, Kvs 4,65 (без дренажа), Ballorex Basic | 55.416 | шт
MN80597.722 | MN80597.722 | Запірний клапан Nexus Relax, DN25 (1" ВР), PN25, Kvs 7,4 (без дренажа), Ballorex Basic | 72.78 | шт
MN80597.723 | MN80597.723 | Запірний клапан Nexus Relax, DN32 (1 1/4" ВР), PN25, Kvs 15,5 (без дренажа), Ballorex Basic | 118.764 | шт
MN80597.724 | MN80597.724 | Запірний клапан Nexus Relax, DN40 (1 1/2" ВР), PN25, Kvs 25,7 (без дренажа), Ballorex Basic | 124.56 | шт
MN80597.725 | MN80597.725 | Запірний клапан Nexus Relax, DN50 (2" ВР), PN25, Kvs 44,0 (без дренажа), Ballorex Basic | 178.968 | шт
MN80597.4760 | MN80597.4760 | Поворотно-регулююча засувка Nexus Relax DRV, DN 200 (фланцева) | 1570.176 | шт
MN80597.4770 | MN80597.4770 | Поворотно-регулююча засувка Nexus Relax DRV, DN 250 (фланцева) | 3744 | шт
MN80597.4730 | MN80597.4730 | Поворотно-регулююча засувка Nexus Relax DRV, DN100 (фланцева) | 620.1 | шт
MN80597.4740 | MN80597.4740 | Поворотно-регулююча засувка Nexus Relax DRV, DN125 (фланцева) | 814.44 | шт
MN80597.4750 | MN80597.4750 | Поворотно-регулююча засувка Nexus Relax DRV, DN150 (фланцева) | 990.936 | шт
MN80597.4710 | MN80597.4710 | Поворотно-регулююча засувка Nexus Relax DRV, DN65 (фланцева) | 396.48 | шт
MN80597.4720 | MN80597.4720 | Поворотно-регулююча засувка Nexus Relax DRV, DN80 (фланцева) | 470.916 | шт
Регулятори перепаду тиску Nexus Passim (Ballorex Delta)
MN80597.560 | MN80597.560 | Регулятор перепаду тиску Nexus Passim DN15 (1/2" ВР), PN25, Kvs 1,6 (з імпульсною трубкою, без дренажа), 5-25 кПа, Ballorex Delta | 156.144 | шт
MN80597.561 | MN80597.561 | Регулятор перепаду тиску Nexus Passim DN15 (1/2" ВР), PN25, Kvs 1,6 (з імпульсною трубкою, без дренажа), 20-40 кПа, Ballorex Delta | 156.144 | шт
MN80597.521 | MN80597.521 | Регулятор перепаду тиску Nexus Passim DN15 (1/2" ВР), PN25, Kvs 1,6 (з імпульсною трубкою, з дренажем) 5-25 кПа, Ballorex Delta | 168.876 | шт
MN80597.522 | MN80597.522 | Регулятор перепаду тиску Nexus Passim DN15 (1/2" ВР), PN25, Kvs 1,6 (з імпульсною трубкою, з дренажем) 20-40 кПа, Ballorex Delta | 168.876 | шт
MN80597.5222 | MN80597.5222 | Регулятор перепаду тиску Nexus Passim DN15 (1/2" ВР), PN25, Kvs 1,6 (з імпульсною трубкою, з дренажем) 20-65 кПа, Ballorex Delta | 168.876 | шт
MN80597.562 | MN80597.562 | Регулятор перепаду тиску Nexus Passim DN20 (3/4" ВР), PN25, Kvs 2,5 (з імпульсною трубкою, без дренажа), 5-25 кПа, Ballorex Delta | 158.952 | шт
MN80597.563 | MN80597.563 | Регулятор перепаду тиску Nexus Passim DN20 (3/4" ВР), PN25, Kvs 2,5 (з імпульсною трубкою, без дренажа), 20-40 кПа, Ballorex Delta | 158.952 | шт
MN80597.523 | MN80597.523 | Регулятор перепаду тиску Nexus Passim DN20 (3/4" ВР), PN25, Kvs 2,5 (з імпульсною трубкою, з дренажем) 5-25 кПа, Ballorex Delta | 183.924 | шт
MN80597.524 | MN80597.524 | Регулятор перепаду тиску Nexus Passim DN20 (3/4" ВР), PN25, Kvs 2,5 (з імпульсною трубкою, з дренажем) 20-40 кПа, Ballorex Delta | 183.924 | шт
MN80597.5242 | MN80597.5242 | Регулятор перепаду тиску Nexus Passim DN20 (3/4" ВР), PN25, Kvs 2,5 (з імпульсною трубкою, з дренажем) 20-65 кПа, Ballorex Delta | 183.924 | шт
MN80597.565 | MN80597.565 | Регулятор перепаду тиску Nexus Passim DN25 (1 " ВР), PN25, Kvs 4,0 (з імпульсною трубкою, з дренажем) 20-40 кПа, Ballorex Delta | 231.396 | шт
MN80597.526 | MN80597.526 | Регулятор перепаду тиску Nexus Passim DN25 (1" ВР), PN25, Kvs 4,0 (з імпульсною трубкою, з дренажем) 20-40 кПа, Ballorex Delta | 241.5 | шт
MN80597.525 | MN80597.525 | Регулятор перепаду тиску Nexus Passim DN25 (1" ВР), PN25, Kvs 4,0 (з імпульсною трубкою, з дренажем) 5-25 кПа, Ballorex Delta | 241.5 | шт
MN80597.5262 | MN80597.5262 | Регулятор перепаду тиску Nexus Passim DN25 (1" ВР), PN25, Kvs 4,0 (з імпульсною трубкою, з дренажем) 20-65 кПа, Ballorex Delta | 241.5 | шт
MN80597.564 | MN80597.564 | Регулятор перепаду тиску Nexus Passim DN25 (1" ВР), PN25, Kvs 4,9 (з імпульсною трубкою, без дренажа), 5-25 кПа, Ballorex Delta | 231.396 | шт
MN80597.566 | MN80597.566 | Регулятор перепаду тиску Nexus Passim DN32 (1 1/4" ВР), PN25, Kvs 6,3 (з імпульсною трубкою, без дренажа), 5-25 кПа, Ballorex Delta | 251.244 | шт
MN80597.567 | MN80597.567 | Регулятор перепаду тиску Nexus Passim DN32 (1 1/4" ВР), PN25, Kvs 6,3 (з імпульсною трубкою, без дренажа), 20-40 кПа, Ballorex Delta | 251.244 | шт
MN80597.527 | MN80597.527 | Регулятор перепаду тиску Nexus Passim DN32 (1 1/4" ВР), PN25, Kvs 6,3 (з імпульсною трубкою, з дренажем) 5-25 кПа, Ballorex Delta | 270.936 | шт
MN80597.528 | MN80597.528 | Регулятор перепаду тиску Nexus Passim DN32 (1 1/4" ВР), PN25, Kvs 6,3 (з імпульсною трубкою, з дренажем) 20-40 кПа, Ballorex Delta | 270.936 | шт
MN80597.5282 | MN80597.5282 | Регулятор перепаду тиску Nexus Passim DN32 (1 1/4" ВР), PN25, Kvs 6,3 (з імпульсною трубкою, з дренажем) 20-65 кПа, Ballorex Delta | 270.936 | шт
MN80597.570 | MN80597.570 | Регулятор перепаду тиску Nexus Passim DN40 (1 1/2" ВР), PN25, Kvs 10,0 (з імпульсною трубкою, з дренажем) 5-25 кПа, Ballorex Delta | 456.348 | шт
MN80597.571 | MN80597.571 | Регулятор перепаду тиску Nexus Passim DN40 (1 1/2" ВР), PN25, Kvs 10,0 (з імпульсною трубкою, з дренажем) 20-40 кПа, Ballorex Delta | 456.348 | шт
MN80597.572 | MN80597.572 | Регулятор перепаду тиску Nexus Passim DN40 (1 1/2" ВР), PN25, Kvs 10,0 (з імпульсною трубкою, з дренажем) 35-75 кПа, Ballorex Delta | 456.348 | шт
MN80597.580 | MN80597.580 | Регулятор перепаду тиску Nexus Passim DN50 (2" ВР), PN25, Kvs 20,0 (з імпульсною трубкою, з дренажем) 5-25 кПа, Ballorex Delta | 500.508 | шт
MN80597.581 | MN80597.581 | Регулятор перепаду тиску Nexus Passim DN50 (2" ВР), PN25, Kvs 20,0 (з імпульсною трубкою, з дренажем) 20-40 кПа, Ballorex Delta | 500.508 | шт
MN80597.582 | MN80597.582 | Регулятор перепаду тиску Nexus Passim DN50 (2" ВР), PN25, Kvs 20,0 (з імпульсною трубкою, з дренажем) 35-75 кПа, Ballorex Delta | 500.508 | шт
MN80597.583 | MN80597.583 | Регулятор перепаду тиску Nexus Passim DN50 (2" ВР), PN25, Kvs 20,0 (з імпульсною трубкою, з дренажем) 60-100 кПа, Ballorex Delta | 500.508 | шт
MN80597.602 | MN80597.602 | Регулятор перепаду тиску Nexus Passim фланцевий DN65, PN16, Kvs 58 (з імпульсною трубкою) 20-80 кПа, Ballorex Delta | 4440 | шт
MN80597.603 | MN80597.603 | Регулятор перепаду тиску Nexus Passim фланцевий DN65, PN16, Kvs 58 (з імпульсною трубкою) 70-130 кПа, Ballorex Delta | 4740 | шт
MN80597.604 | MN80597.604 | Регулятор перепаду тиску Nexus Passim фланцевий DN80, PN16, Kvs 80 (з імпульсною трубкою) 20-80 кПа, Ballorex Delta | 4440 | шт
MN80597.605 | MN80597.605 | Регулятор перепаду тиску Nexus Passim фланцевий DN80, PN16, Kvs 80 (з імпульсною трубкою) 70-130 кПа, Ballorex Delta | 4740 | шт
Статична балансувальна арматура Nexus Brevis DRV
MN80597.441 | MN80597.441 | Статичний балансувальний клапан DN 15L Nexus Brevis DRV Kvs 1,62, (без дренажу) | 49.464 | шт
MN80597.442 | MN80597.442 | Статичний балансувальний клапан DN 15S Nexus Brevis DRV Kvs 2,11 (без дренажу) | 49.464 | шт
MN80597.443 | MN80597.443 | Статичний балансувальний клапан DN 20L Nexus Brevis DRV Kvs 4,26 (без дренажу) | 58.056 | шт
MN80597.444 | MN80597.444 | Статичний балансувальний клапан DN 20S Nexus Brevis DRV Kvs 4,28 (без дренажу) | 58.056 | шт
MN80597.445 | MN80597.445 | Статичний балансувальний клапан DN 25S Nexus Brevis DRV Kvs 9,94 (без дренажу) | 67.824 | шт
MN80597.446 | MN80597.446 | Статичний балансувальний клапан DN 32S Nexus Brevis DRV Kvs 13,3 (без дренажу) | 109.992 | шт
MN80597.447 | MN80597.447 | Статичний балансувальний клапан DN 40S Nexus Brevis DRV Kvs 23,3 (без дренажу) | 131.34 | шт
MN80597.448 | MN80597.448 | Статичний балансувальний клапан DN 50S Nexus Brevis DRV Kvs 35,3 (без дренажу) | 184.428 | шт
Статична балансувальна арматура Nexus Fluctus (Ballorex Venturi)
MN80597.473 | MN80597.473 | Статичний балансувальний клапан фланцевий з поворотною засувкою Nexus Fluctus FL/HL з вимірювальними ніпелями DN100 (4"), PN16, Kvs 360,0, 22,30-93,6 л/год (без дренажу), Ballorex Venturi | 1403.124 | шт
MN80597.474 | MN80597.474 | Статичний балансувальний клапан фланцевий з поворотною засувкою Nexus Fluctus FL/HL з вимірювальними ніпелями DN125 (5"), PN16, Kvs 502,0, 32,40-144,0 л/год (без дренажу), Ballorex Venturi | 1825.056 | шт
MN80597.471 | MN80597.471 | Статичний балансувальний клапан фланцевий з поворотною засувкою Nexus Fluctus FL/HL з вимірювальними ніпелями DN65 (2 1/2"), PN16, Kvs 78,2, 6,48-25,2 л/год (без дренажу), Ballorex Venturi | 961.824 | шт
MN80597.472 | MN80597.472 | Статичний балансувальний клапан фланцевий з поворотною засувкою Nexus Fluctus FL/HL з вимірювальними ніпелями DN80 (3"), PN16, Kvs 169,0, 12,60-54,0 л/год (без дренажу), Ballorex Venturi | 1059.732 | шт
MN80597.533 | MN80597.533 | Статичний балансувальний клапан Nexus Fluctus KFE Rp з вимірювальними ніпелями DN15 H (1/2" ВР), PN25, Kvs 2,49, 267-1170 л/год (з дренажем), Ballorex Venturi | 95.94 | шт
MN80597.531 | MN80597.531 | Статичний балансувальний клапан Nexus Fluctus KFE Rp з вимірювальними ніпелями DN15 L (1/2" ВР), PN25, Kvs 0,63, 62-226 л/год (з дренажем), Ballorex Venturi | 95.94 | шт
MN80597.532 | MN80597.532 | Статичний балансувальний клапан Nexus Fluctus KFE Rp з вимірювальними ніпелями DN15 S (1/2" ВР), PN25, Kvs 1,62, 130-530 л/год (з дренажем), Ballorex Venturi | 95.94 | шт
MN80597.530 | MN80597.530 | Статичний балансувальний клапан Nexus Fluctus KFE Rp з вимірювальними ніпелями DN15 UL (1/2" ВР), PN25, Kvs 0,23, 27-125 л/год (з дренажем), Ballorex Venturi | 95.94 | шт
MN80597.536 | MN80597.536 | Статичний балансувальний клапан Nexus Fluctus KFE Rp з вимірювальними ніпелями DN20 H (3/4" ВР), PN25, Kvs 5,75, 511-2170 л/год (з дренажем), Ballorex Venturi | 106.02 | шт
MN80597.534 | MN80597.534 | Статичний балансувальний клапан Nexus Fluctus KFE Rp з вимірювальними ніпелями DN20 L (3/4" ВР), PN25, Kvs 1,43, 130-530 л/год (з дренажем), Ballorex Venturi | 106.02 | шт
MN80597.535 | MN80597.535 | Статичний балансувальний клапан Nexus Fluctus KFE Rp з вимірювальними ніпелями DN20 S (3/4" ВР), PN25, Kvs 2,82, 267-1170 л/год (з дренажем), Ballorex Venturi | 106.02 | шт
MN80597.538 | MN80597.538 | Статичний балансувальний клапан Nexus Fluctus KFE Rp з вимірювальними ніпелями DN25 H (1" ВР), PN25, Kvs 12,1, 1044-4500 л/год (з дренажем), Ballorex Venturi | 121.248 | шт
MN80597.537 | MN80597.537 | Статичний балансувальний клапан Nexus Fluctus KFE Rp з вимірювальними ніпелями DN25 S (1" ВР), PN25, Kvs 7,54, 511-2170 л/год (з дренажем), Ballorex Venturi | 121.248 | шт
MN80597.539 | MN80597.539 | Статичний балансувальний клапан Nexus Fluctus KFE Rp з вимірювальними ніпелями DN32 H (1 1/4" ВР), PN25, Kvs 13,2, 1044-4500 л/год (з дренажем), Ballorex Venturi | 170.7 | шт
MN80597.540 | MN80597.540 | Статичний балансувальний клапан Nexus Fluctus KFE Rp з вимірювальними ніпелями DN40 H (1 1/2" ВР), PN25, Kvs 22,0, 1580-6760 л/год (з дренажем), Ballorex Venturi | 205.932 | шт
MN80597.541 | MN80597.541 | Статичний балансувальний клапан Nexus Fluctus KFE Rp з вимірювальними ніпелями DN50 H (2" ВР), PN25, Kvs 36,0, 2950-12630 л/год (з дренажем), Ballorex Venturi | 262.992 | шт
MN80597.403 | MN80597.403 | Статичний балансувальний клапан Nexus Fluctus Rp з вимірювальними ніпелями DN15 H (1/2" ВР), PN25, Kvs 2,49, 267-1170 л/год (без дренажу), Ballorex Venturi | 75.42 | шт
MN80597.401 | MN80597.401 | Статичний балансувальний клапан Nexus Fluctus Rp з вимірювальними ніпелями DN15 L (1/2" ВР), PN25, Kvs 0,63, 62-226 л/год (без дренажу), Ballorex Venturi | 75.42 | шт
MN80597.402 | MN80597.402 | Статичний балансувальний клапан Nexus Fluctus Rp з вимірювальними ніпелями DN15 S (1/2" ВР), PN25, Kvs 1,62, 130-530 л/год (без дренажу), Ballorex Venturi | 75.42 | шт
MN80597.400 | MN80597.400 | Статичний балансувальний клапан Nexus Fluctus Rp з вимірювальними ніпелями DN15 UL (1/2" ВР), PN25, Kvs 0,23, 27-125 л/год (без дренажу), Ballorex Venturi | 75.42 | шт
MN80597.406 | MN80597.406 | Статичний балансувальний клапан Nexus Fluctus Rp з вимірювальними ніпелями DN20 H (3/4" ВР), PN25, Kvs 5,75, 511- 2170 л/год (без дренажу), Ballorex Venturi | 81.384 | шт
MN80597.404 | MN80597.404 | Статичний балансувальний клапан Nexus Fluctus Rp з вимірювальними ніпелями DN20 L (3/4" ВР), PN25, Kvs 1,43, 130-530 л/год (без дренажу), Ballorex Venturi | 81.384 | шт
MN80597.405 | MN80597.405 | Статичний балансувальний клапан Nexus Fluctus Rp з вимірювальними ніпелями DN20 S (3/4" ВР), PN25, Kvs 2,82, 267-1170 л/год (без дренажу), Ballorex Venturi | 81.384 | шт
MN80597.408 | MN80597.408 | Статичний балансувальний клапан Nexus Fluctus Rp з вимірювальними ніпелями DN25 H (1" ВР), PN25, Kvs 12,1, 1044-4500 л/год (без дренажу), Ballorex Venturi | 102.06 | шт
MN80597.407 | MN80597.407 | Статичний балансувальний клапан Nexus Fluctus Rp з вимірювальними ніпелями DN25 S (1" ВР), PN25, Kvs 7,54, 511-2170 л/год (без дренажу), Ballorex Venturi | 102.06 | шт
MN80597.409 | MN80597.409 | Статичний балансувальний клапан Nexus Fluctus Rp з вимірювальними ніпелями DN32 H (1 1/4" ВР), PN25, Kvs 13,2, 1044-4500 л/год (без дренажу), Ballorex Venturi | 154.164 | шт
MN80597.410 | MN80597.410 | Статичний балансувальний клапан Nexus Fluctus Rp з вимірювальними ніпелями DN40 H (1 1/2" ВР), PN25, Kvs 22,0, 1580-6760 л/год (без дренажу), Ballorex Venturi | 187.908 | шт
MN80597.411 | MN80597.411 | Статичний балансувальний клапан Nexus Fluctus Rp з вимірювальними ніпелями DN50 H (2" ВР), PN25, Kvs 36,0, 2950-12630 л/год (без дренажу), Ballorex Venturi | 244.308 | шт
MN80597.475 | MN80597.475 | Статичний балансувальний клапан фланцевий з поворотною засувкою Nexus Fluctus FL/HL з вимірювальними ніпелями DN150 (6"), PN16, Kvs 1010,0, 60,50 -205,0 л/год (без дренажу), Ballorex Venturi | 2315.964 | шт
MN80597.476 | MN80597.476 | Статичний балансувальний клапан фланцевий з поворотною засувкою Nexus Fluctus FL/HL з вимірювальними ніпелями DN200 (8"), PN16, Kvs 1910,0, 101,00-360,0 л/год (без дренажу), Ballorex Venturi | 4179.9 | шт
MN80597.477 | MN80597.477 | Статичний балансувальний клапан фланцевий з поворотною засувкою Nexus Fluctus FL/HL з вимірювальними ніпелями DN250 (10"), PN16, Kvs 25,40, 148,00-565,0 л/год (без дренажу), Ballorex Venturi | 5004.264 | шт
MN80597.478 | MN80597.478 | Статичний балансувальний клапан фланцевий з поворотною засувкою Nexus Fluctus FL/HL з вимірювальними ніпелями DN300 (12"), PN16, Kvs 4850,0, 259,00-814,0 л/год (без дренажу), Ballorex Venturi | 6480 | шт
Статична балансувальна арматура Nexus Vertex/Initus (Ballorex Vario)
MN80597.740 | MN80597.740 | Статичний балансувальний клапан Nexus Initus DN15 (1/2" ВР), PN25, (зі зливом) | 52.272 | шт
MN80597.741 | MN80597.741 | Статичний балансувальний клапан Nexus Initus DN20 (3/4" ВР), PN25, (зі зливом) | 65.172 | шт
MN80597.742 | MN80597.742 | Статичний балансувальний клапан Nexus Initus DN25 (1" ВР), PN25, (зі зливом) | 74.268 | шт
MN80597.743 | MN80597.743 | Статичний балансувальний клапан Nexus Initus DN32 (1 1/4" ВР), PN25, (зі зливом) | 133.476 | шт
MN80597.700 | MN80597.700 | Статичний балансувальний клапан Nexus Vertex Rp з вимірювальними ніпелями DN15 (1/2" ВР), PN25, Kvs 1,71, 19-530 л/год(без дренажу), Ballorex Vario | 68.4 | шт
MN80597.706 | MN80597.706 | Статичний балансувальний клапан Nexus Vertex KFE Rp з вимірювальними ніпелями DN15 (1/2" ВР), PN25, Kvs 1,71, 19-530 л/год(з дренажем), Ballorex Vario | 85.356 | шт
MN80597.699 | MN80597.699 | Статичний балансувальний клапан Nexus Vertex з вимірювальними ніпелями DN15 (3/8" ВР), PN25, Kvs 0,67, 11-270 л/год (без дренажу), Ballorex Vario | 76.8 | шт
MN80597.712 | MN80597.712 | Статичний балансувальний клапан Nexus Vertex з вимірювальними ніпелями DN15 (3/8" ВР), PN25, Kvs 0,67, 11-270 л/год (з дренажем), Ballorex Vario | 110.4 | шт
MN80597.701 | MN80597.701 | Статичний балансувальний клапан Nexus Vertex Rp з вимірювальними ніпелями DN20 (3/4" ВР), PN25, Kvs 4,40, 55-1170 л/год (без дренажу), Ballorex Vario | 70.632 | шт
MN80597.707 | MN80597.707 | Статичний балансувальний клапан Nexus Vertex KFE Rp з вимірювальними ніпелями DN20 (3/4" ВР), PN25, Kvs 4,40, 55-1170 л/год (з дренажем), Ballorex Vario | 94.776 | шт
MN80597.702 | MN80597.702 | Статичний балансувальний клапан Nexus Vertex Rp з вимірювальними ніпелями DN25 (1" ВР), PN25, Kvs 7,46, 84-2170 л/год (без дренажу), Ballorex Vario | 104.04 | шт
MN80597.708 | MN80597.708 | Статичний балансувальний клапан Nexus Vertex KFE Rp з вимірювальними ніпелями DN25 (1" ВР), PN25, Kvs 7,46, 84-2170 л/год (з дренажем), Ballorex Vario | 117.612 | шт
MN80597.703 | MN80597.703 | Статичний балансувальний клапан Nexus Vertex Rp з вимірювальними ніпелями DN32 (1 1/4" ВР), PN25, Kvs 13,5, 310-4500 л/год (без дренажу), Ballorex Vario | 128.52 | шт
MN80597.709 | MN80597.709 | Статичний балансувальний клапан Nexus Vertex KFE Rp з вимірювальними ніпелями DN32 (1 1/4" ВР), PN25, Kvs 13,5, 310-4500 л/год (з дренажем), Ballorex Vario | 150.024 | шт
MN80597.704 | MN80597.704 | Статичний балансувальний клапан Nexus Vertex Rp з вимірювальними ніпелями DN40 (1 1/2" ВР), PN25, Kvs 23,7, 450-6770 л/год (без дренажу), Ballorex Vario | 155.148 | шт
MN80597.710 | MN80597.710 | Статичний балансувальний клапан Nexus Vertex KFE Rp з вимірювальними ніпелями DN40 (1 1/2" ВР), PN25, Kvs 23,7, 450-6770 л/год (з дренажем), Ballorex Vario | 186.252 | шт
MN80597.705 | MN80597.705 | Статичний балансувальний клапан Nexus Vertex Rp з вимірювальними ніпелями DN50 (2" ВР), PN25, Kvs 34,5, 960-12640 л/год (без дренажу), Ballorex Vario | 214.86 | шт
MN80597.711 | MN80597.711 | Статичний балансувальний клапан Nexus Vertex KFE Rp з вимірювальними ніпелями DN50 (2" ВР), PN25, Kvs 34,5, 960-12640 л/год (з дренажем), Ballorex Vario | 236.532 | шт
Циркуляційні вентилі
M1206400 | 1206400 | Циркуляційний вентиль Meibes ВР-ВР 50–60 °С, Rp 1" DN25 | 193.944 | шт
M1206320 | 1206320 | Циркуляційний вентиль Meibes ВР-ВР 50–60 °С, Rp 1/2" DN15 | 134.844 | шт
M1206365 | 1206365 | Циркуляційний вентиль Meibes ВР-ВР 50–60 °С, Rp 3/4" DN20 | 148.344 | шт
M1206360 | 1206360 | Циркуляційний вентиль Meibes ВР-ВР 50–60 °С, Rp 3/4" DN20 | 171.912 | шт
M1206420 | 1206420 | Циркуляційний вентиль Meibes ЗР-ЗР 50–60 °С, Rp 1 1/4" DN25 | 193.944 | шт
M1206380 | 1206380 | Циркуляційний вентиль Meibes ЗР-ЗР 50–60 °С, Rp 1" DN20 | 171.912 | шт
M1206340 | 1206340 | Циркуляційний вентиль Meibes ЗР-ЗР 50–60 °С, Rp 3/4" DN15 | 134.844 | шт
Колектори для теплих підлог/компресійні фітинги/дренажні крани Simplex
Колектори для радіаторного опалення та теплих підлог Simplex, шафи для них
F18571 | F18571 | Вбудована розподільча шафа Simplex тип S-UP 1000, n=12, 1000х560-660х110-165 | 132.84 | шт
F18567 | F18567 | Вбудована розподільча шафа Simplex тип S-UP 450, n=2-3, 450х560-660х110-165 | 79.92 | шт
F18568 | F18568 | Вбудована розподільча шафа Simplex тип S-UP 550, n=4-5, 550х560-660х110-165 | 85.62 | шт
F18569 | F18569 | Вбудована розподільча шафа Simplex тип S-UP 700, n=6-8, 700х560-660х110-165 | 92.892 | шт
F18570 | F18570 | Вбудована розподільча шафа Simplex тип S-UP 850, n=9-11, 850х560-660х110-165 | 111.048 | шт
F18566 | F18566 | Зовнішня розподільча шафа Simplex тип S-AP 1000, n=12, 1000х585х110 | 124.488 | шт
F18562 | F18562 | Зовнішня розподільча шафа Simplex тип S-AP 450, n=2-3, 450х585х110 | 70.752 | шт
F18563 | F18563 | Зовнішня розподільча шафа Simplex тип S-AP 550, n=4-5, 550х585х110 | 78.876 | шт
F18564 | F18564 | Зовнішня розподільча шафа Simplex тип S-AP 700, n=6-8, 700х585х110 | 92.544 | шт
F18565 | F18565 | Зовнішня розподільча шафа Simplex тип S-AP 850, n=9-11, 850х585х110 | 98.772 | шт
F18519 | F18519 | Колектор Simplex на 10 контурів для підл. оп. з витр. (нержавіюча сталь) (1794150) | 407.172 | шт
F18520 | F18520 | Колектор Simplex на 11 контурів для підл. оп. з витр. (нержавіюча сталь) (1794151) | 446.364 | шт
F18521 | F18521 | Колектор Simplex на 12 контурів для підл. оп. з витр. (нержавіюча сталь) (1794152) | 481.5 | шт
F18511 | F18511 | Колектор Simplex на 2 контури для підл. опал. з витратомірами (нержавійка) (1794142) | 129.204 | шт
F18512 | F18512 | Колектор Simplex на 3 контури для підл. опал. з витратомірами (нержавійка) (1794143) | 164.148 | шт
F18513 | F18513 | Колектор Simplex на 4 контури для підл. опал. з витратомірами (нержавійка) (1794144) | 204.108 | шт
F18514 | F18514 | Колектор Simplex на 5 контурів для підл. опал. з витратомірами (нержавійка) (1794145) | 233.508 | шт
F18515 | F18515 | Колектор Simplex на 6 контурів для підл. опал. з витратомірами (нержавійка) (1794146) | 267.936 | шт
F18516 | F18516 | Колектор Simplex на 7 контурів для підл. опал. з витратомірами (нержавійка) (1794147) | 302.004 | шт
F18517 | F18517 | Колектор Simplex на 8 контурів для підл. опал. з витратомірами (нержавійка) (1794148) | 335.556 | шт
F18518 | F18518 | Колектор Simplex на 9 контурів для підл. опал. з витратомірами (нержавійка) (1794149) | 374.136 | шт
F14031 | F14031 | Комплект арматури для обв'язки теплового лічильника (L=110мм, НГ 3/4'') WMZSet W, кутовий, 10 бар, 110 гр. С | 122.904 | шт
F14030 | F14030 | Комплект арматури для обв'язки теплового лічильника (L=110мм, НГ 3/4'') WMZSet W, прямий, 10 бар, 110 гр. С | 107.532 | шт
F14022 | F14022 | Комплект відсічних кульових кранів для горизонтального підключення коллектора DN20 G1f x G1m | 53.532 | шт
F14023 | F14023 | Комплект відсічних кульових кранів для горизонтального підключення коллектора DN20 G1f x G1m | 70.44 | шт
F18525 | F18525 | Накладний контактний термометр Dзов =33мм, 0-80 гр.С, з прижимною пружиною | 18.876 | шт
F11874 | F11874 | Насосно-змішувальний блок F36 (FRW) (без насосу) - на заміну F18774 | 405.6 | шт
Компресійні фітинги/фітинги Simplex
F13094 | F13094 | Компресійний кінцевий фітинг Simplex 1 1/4''ВР(самоущільнююче сідло)х1 1/4'' (труба) тип SRA PLUS для під'єднання до стальных чорних труб | 39.708 | шт
F13082 | F13082 | Компресійний кінцевий фітинг Simplex 1 1/4''ЗР(самоущільнююче сідло)х1 1/4'' (труба) тип SRA PLUS для під'єднання до стальных чорних труб | 43.524 | шт
F13093 | F13093 | Компресійний кінцевий фітинг Simplex 1''ВР(самоущільнююче сідло)х1'' (труба) тип SRA PLUS для під'єднання до стальных чорних труб | 27.144 | шт
F13081 | F13081 | Компресійний кінцевий фітинг Simplex 1''ЗР(самоущільнююче сідло)х1'' (труба) тип SRA PLUS для під'єднання до стальных чорних труб | 29.448 | шт
F13091 | F13091 | Компресійний кінцевий фітинг Simplex 1/2''ВР(самоущільнююче сідло)х1/2'' (труба) тип SRA PLUS для під'єднання до стальных чорних труб | 14.556 | шт
F13090 | F13090 | Компресійний кінцевий фітинг Simplex 1/2''ВР(самоущільнююче сідло)х3/8'' (труба) тип SRA PLUS для під'єднання до стальных чорних труб | 13.74 | шт
F13078 | F13078 | Компресійний кінцевий фітинг Simplex 1/2''ЗР(самоущільнююче сідло)х1/2'' (труба) тип SRA PLUS для під'єднання до стальных чорних труб | 14.064 | шт
F13077 | F13077 | Компресійний кінцевий фітинг Simplex 1/2''ЗР(самоущільнююче сідло)х3/8'' (труба) тип SRA PLUS для під'єднання до стальных чорних труб | 13.404 | шт
F13065 | F13065 | Компресійний кінцевий фітинг Simplex 3/4''ВР(євроконус)х1/2'' (труба) тип SRA PLUS для під'єднання до стальных чорних труб | 24.492 | шт
F13064 | F13064 | Компресійний кінцевий фітинг Simplex 3/4''ВР(євроконус)х3/8'' (труба) тип SRA PLUS для під'єднання до стальных чорних труб | 24.66 | шт
F13092 | F13092 | Компресійний кінцевий фітинг Simplex 3/4''ВР(самоущільнююче сідло)х3/4'' (труба) тип SRA PLUS для під'єднання до стальных чорних труб | 19.032 | шт
F13063 | F13063 | Компресійний кінцевий фітинг Simplex 3/4''ЗР(євроконус)х1/2'' (труба) тип SRA PLUS для під'єднання до стальных чорних труб | 13.404 | шт
F13080 | F13080 | Компресійний кінцевий фітинг Simplex 3/4''ЗР(самоущільнююче сідло)х3/4'' (труба) тип SRA PLUS для під'єднання до стальных чорних труб | 18.864 | шт
F11121 | F11121 | Компресійний кінцевий фітинг Simplex тип Design F11 12х1 (2 шт.) | 17.544 | шт
F11122 | F11122 | Компресійний кінцевий фітинг Simplex тип Design F11 14х1 (2 шт.) | 17.664 | шт
F11123 | F11123 | Компресійний кінцевий фітинг Simplex тип Design F11 16х1 (2 шт.) | 16.608 | шт
F11124 | F11124 | Компресійний кінцевий фітинг Simplex тип Design F11 18х1 (2 шт.) | 20.112 | шт
F11461 | F11461 | Компресійний кінцевий фітинг Simplex тип Design F3 14х2,0 (2 шт.) | 19.932 | шт
F11467 | F11467 | Компресійний кінцевий фітинг Simplex тип Design F3 16х1,5 (2 шт.) | 19.572 | шт
F11462 | F11462 | Компресійний кінцевий фітинг Simplex тип Design F3 16х2,0 (2 шт.) | 6.96 | шт
F11464 | F11464 | Компресійний кінцевий фітинг Simplex тип Design F3 16х2,2 (2 шт.) | 19.572 | шт
F11463 | F11463 | Компресійний кінцевий фітинг Simplex тип Design F3 17х2,0 (2 шт.) | 11.34 | шт
F11456 | F11456 | Компресійний кінцевий фітинг Simplex тип Design F3 17х2,5 (2 шт.) | 19.404 | шт
F11459 | F11459 | Компресійний кінцевий фітинг Simplex тип Design F3 18х2,0 (2 шт.) | 19.404 | шт
F11465 | F11465 | Компресійний кінцевий фітинг Simplex тип Design F3 20х2,0 (2 шт.) | 11.34 | шт
F11457 | F11457 | Компресійний кінцевий фітинг Simplex тип Design F3 20х2,25 (2 шт.) | 19.764 | шт
F11469 | F11469 | Компресійний кінцевий фітинг Simplex тип Design F3 20х2,5 (2 шт.) | 20.1 | шт
F11468 | F11468 | Компресійний кінцевий фітинг Simplex тип Design F3 20х2,8 (2 шт.) | 19.764 | шт
F11120 | F11120 | Компресійний кінцевий фітинг Simplex тип F11 15х1,0 (2 шт. в комплекті) | 19.932 | шт
F11187 | F11187 | Компресійний кінцевий фітинг Simplex тип А1 10х3/4" (2 шт.) (євроконус) | 16.212 | шт
F11171 | F11171 | Компресійний кінцевий фітинг Simplex тип А11 12х1 (2 шт.) | 17.376 | шт
F11172 | F11172 | Компресійний кінцевий фітинг Simplex тип А11 14х1 (2 шт.) | 16.536 | шт
F11173 | F11173 | Компресійний кінцевий фітинг Simplex тип А11 16х1 (2 шт.) | 15.72 | шт
F11174 | F11174 | Компресійний кінцевий фітинг Simplex тип А11 18х1 (2 шт.) | 17.76 | шт
F11404 | F11404 | Компресійний кінцевий фітинг Simplex тип А3 14х2,0 (2 шт.) | 16.212 | шт
F11415 | F11415 | Компресійний кінцевий фітинг Simplex тип А3 16х1,5 (2 шт.) | 18.708 | шт
F11412 | F11412 | Компресійний кінцевий фітинг Simplex тип А3 16х2,2 (2 шт. в комплекті) | 9.96 | шт
F11407 | F11407 | Компресійний кінцевий фітинг Simplex тип А3 17х2,0 (2 шт.) | 16.212 | шт
F11414 | F11414 | Компресійний кінцевий фітинг Simplex тип А3 17х2,5 (2 шт.) | 17.7 | шт
F11408 | F11408 | Компресійний кінцевий фітинг Simplex тип А3 18х2,0 (2 шт.) | 16.212 | шт
F11409 | F11409 | Компресійний кінцевий фітинг Simplex тип А3 18х2,5 (2 шт.) | 18.708 | шт
F11410 | F11410 | Компресійний кінцевий фітинг Simplex тип А3 20х2,0 (2 шт.) | 9.96 | шт
F11418 | F11418 | Компресійний кінцевий фітинг Simplex тип А3 20х2,25 (2 шт.) | 17.7 | шт
F11416 | F11416 | Компресійний кінцевий фітинг Simplex тип А3 20х2,5 (2 шт.) | 18.708 | шт
F11417 | F11417 | Компресійний кінцевий фітинг Simplex тип А3 20х2,8 (2 шт.) | 17.7 | шт
F11132 | F11132 | Компресійний кінцевий фітінг F11 для дизайнерських термостатичних комплектів (глянцеве покриття, G3/4х15х1мм), комплект 2 шт | 18.48 | шт
F11482 | F11482 | Компресійний кінцевий фітінг F3 для дизайнерських термостатичних комплектів (глянцеве покриття, G3/4х16х2мм), комплект 2 шт | 17.688 | шт
F11483 | F11483 | Компресійний кінцевий фітінг F3 для дизайнерських термостатичних комплектів (глянцеве покриття, G3/4х17х2мм), комплект 2 шт | 17.688 | шт
F11170 | F11170 | Компресійний кінцевий фітінг Simplex тип А11 15х1 (2 шт. в комплекті) | 8.868 | шт
F10353 | F10353 | Фітінг Simplex із зажимним кільцем для мідних та стальних труб KRV - 1/2"x12 | 4.476 | шт
F10352 | F10352 | Фітінг Simplex із зажимним кільцем для мідних та стальних труб KRV - 1/2"x15 | 2.808 | шт
Незамерзаючий кран SEPP-eis/крани кульові дренажні KFE
MEIC-SEP201250 | 3185996 | Комплект зовнішнього незамерзаючої крана для садового шланга SEPP-Eis, тип S8041 (0210810, на заміну 0201250) | 136.392 | шт
Радіаторна та термостатична арматура Meibes/Simplex
RTL короби та RTL клапани
M1238901 | F11883 | RTL вентиль Simplex в комплекті з термостатичною головкою, кутовий 1/2"х3/4" | 58.8 | шт
M1238891 | F11882 | RTL вентиль Simplex в комплекті з термостатичною головкою, прямий 1/2"х3/4" | 57.6 | шт
F11854 | F11854 | Регулювальний короб KOMFORT для безпосереднього підключення двох контурів теплої підлоги, з Wilo Yonos Para 15/6 RKA | 1116.396 | шт
F11852 | F11852 | Регулювальний короб KOMPAKT для безпосереднього підключення одного контуру теплої підлоги, з Wilo Yonos Para 15/6 RKA | 1007.1 | шт
F11831 | F11831 | Регулювальний короб Simplex ER-RTL-I, білий, 3/4" (євроконус) (на заміну F11878) | 97.692 | шт
F11828 | F11828 | Регулювальний короб Simplex RB RTL-A STANDART з термоголовкою, білий, 3/4 " | 99.78 | шт
F11879 | F11879 | Регулювальний короб Simplex RB RTL-TH DUO, білий, 3/4 "(євроконус) | 188.376 | шт
F11848 | F11848 | Регулювальний короб Simplex RB TH STANDARD, білий, 3/4" (євроконус) | 159.204 | шт
F11832 | F11832 | Регулювальний короб Simplex RTL-I EXCLUSIVE з захованою термоголовкою і витратоміром, білий, 3/4 " | 226.308 | шт
F11829 | F11829 | Регулювальний короб Simplex RTL-I EXCLUSIVE з термоголовкою і витратоміром, білий, 3/4 " | 226.308 | шт
F11838 | F11838 | Регулювальний короб Simplex RTL-TH DIGITAL з кімнатним цифровим термостатом, білий, 3/4 "(Єврокон.) | 670.248 | шт
F11849 | F11849 | Регулювальний короб Simplex RTL-TH EXCLUSIVE з витратоміром 0-5 л/хв, білий, 3/4 "(євроконус) | 237.84 | шт
Радіаторна арматура Simplex та аксесуари до неї
F13479 | F13479 | Базове підключення VK31 труба під прес 22 мм плінтусної системи опалення для радіаторів з нижнім підключення | 182.556 | шт
F10375 | F10375 | Вентиль Simplex на зворотню підводку тип AG/N кутовий, нікельований, 1/2"х3/4" (ЗР євроконус) | 13.272 | шт
F10374 | F10374 | Вентиль Simplex на зворотню підводку тип AG/N прямий, нікельований, 1/2"х3/4" (ЗР євроконус) | 14.064 | шт
F10382 | F10382 | Вентиль Simplex на зворотню підводку тип IG/N кутовий, нікельований, 1/2"х1/2" (ВР) | 12.012 | шт
F10383 | F10383 | Вентиль Simplex на зворотню підводку тип IG/N кутовий, нікельований, 3/4"х3/4" (ВР) | 27.48 | шт
F10378 | F10378 | Вентиль Simplex на зворотню підводку тип IG/N прямий, нікельований, 1/2"х1/2" (ВР) | 12.012 | шт
F11766 | F11766 | Вентиль Simplex на зворотню підводку тип L кутовий, нікельований, 1/2"х15 мм (під пайку) | 9.792 | шт
F11756 | F11756 | Вентиль Simplex на зворотню підводку тип L прямий, нікельований, 1/2"х15 мм (під пайку) | 9.792 | шт
F13468 | F13468 | Вузол нижнього підключення Simplex для плінтусної системи тип VK 31 3/4"BPx3/4"ЗP (exclusive line) | 125.244 | шт
F10447 | F10447 | Вузол нижнього підключення Simplex HB UNIVERSAL , 1/2"ЗPx3/4"ЗP зі зливом | 59.7 | шт
F10001 | F10001 | Вузол нижнього підключення Simplex тип D1/50 прямий, 1/2"BPx3/4"ЗP (однотрубна система) | 49.116 | шт
F10011 | F10011 | Вузол нижнього підключення Simplex тип D1/50 прямий, 1/2"ЗPx3/4"ЗP (standart line 2 ніпелі в компле) на заміну 1230101 | 12.18 | шт
F10005 | F10005 | Вузол нижнього підключення Simplex тип D2/50 прямий з байпасом 3/4"BPx3/4"ЗP (однотрубна система) | 46.116 | шт
F10015 | F10015 | Вузол нижнього підключення Simplex тип D2/50 прямий, 3/4"BPx3/4"ЗP (standart line,2 конусні вставки в комплекті) на заміну 1230121 | 10.764 | шт
F10003 | F10003 | Вузол нижнього підключення Simplex тип E1/50 кутовий, 1/2"BPx3/4"ЗP (однотрубна система) | 49.116 | шт
F10013 | F10013 | Вузол нижнього підключення Simplex тип E1/50 кутовий, 1/2"ЗPx3/4"ЗP (standart line,2 ніпелі в комплекті) на заміну 1230111 | 12.18 | шт
F10007 | F10007 | Вузол нижнього підключення Simplex тип E2/50 кутовий з байпасом 3/4"BPx3/4"ЗP (однотрубна система) | 46.116 | шт
F10017 | F10017 | Вузол нижнього підключення Simplex тип E2/50 кутовий, 3/4"BPx3/4"ЗP (standart line, 2 конусні вставки в комплекті) на заміну 1230131 | 10.764 | шт
F44031 | F44031 | Декоративна пластикова настінна розетка, одинарна, Simplex тип W12, хром, Ø 12 | 5.184 | шт
F44032 | F44032 | Декоративна пластикова настінна розетка, одинарна, Simplex тип W15, хром, Ø 15 | 4.152 | шт
F44003 | F44003 | Декоративна пластикова настінна розетка, одинарна, Simplex тип W18, біла, Ø 18 - 3⁄8" | 0.864 | шт
F44033 | F44033 | Декоративна пластикова настінна розетка, одинарна, Simplex тип W18, хром, Ø 18 - 3⁄8" | 4.332 | шт
F44034 | F44034 | Декоративна пластикова настінна розетка, одинарна, Simplex тип W22, хром, Ø 22 - 1⁄2" | 4.68 | шт
F44035 | F44035 | Декоративна пластикова настінна розетка, одинарна, Simplex тип W28, хром, Ø 28 - 3⁄4" | 5.88 | шт
F44036 | F44036 | Декоративна пластикова настінна розетка, одинарна, Simplex тип W33, хром, Ø 33 - 1" | 7.272 | шт
F44224 | F44224 | Декоративна пластикова подвійна розетка Simplex тип С50 (високе виконання), хром | 14.004 | шт
F44234 | F44234 | Декоративна пластикова подвійна розетка Simplex тип С50 (низьке виконання), хром | 12.804 | шт
F11821 | F11821 | Дизайнерська кришка "колір хром", прямокутної форми | 21.804 | шт
F11819 | F11819 | Дизайнерська кришка "під матове скло", овальної форми | 115.608 | шт
F11820 | F11820 | Дизайнерська кришка "під матове скло", прямокутної форми | 84.336 | шт
F10389 | F10389 | З'єднувальний ніпель з самоущільнюючим сідлом Simplex, без покриття, 1/2"х 3/4" (євроконус) | 3.804 | шт
F10390 | F10390 | З'єднувальний ніпель з самоущільнюючим сідлом Simplex, з покриттям, 1/2"х 3/4" (євроконус) | 4.14 | шт
F10399 | F10399 | Заглушка Simplex 3/4" для підводки для нижнього підключення радіатора | 3.624 | шт
F11202 | F11202 | Ключ до крану Маєвського Simplex 5 мм (ексклюзивна серія) | 0.792 | шт
F10090 | F10090 | Конусна вставка Simplex 1/2"х3/4" | 1.104 | шт
F10711 | F10711 | Кран Маєвського Simplex тип А 1/2" (стандартна серія) | 3 | шт
F10710 | F10710 | Кран Маєвського Simplex тип А 3/8" (стандартна серія) | 3.48 | шт
F10368 | F10368 | Кутове з'єднання Simplex 1/2"х 3/4" | 13.572 | шт
F10387 | F10387 | Кутове з'єднання Simplex 3/4" х 3/4" | 8.436 | шт
F23110001 | F23110001 | Монтажний набір (термостатична головка TI-S4 M30 x 1,5, H-модульний клапан СТАНДАРТ прямий G3/4i x G3/4a Ni-pl. з ніпелем, набір компресійних адаптерів F3 16x2 мм x G3/4f) | 25.212 | шт
F23110002 | F23110002 | Монтажний набір (термостатична головка TI-S4 M30 x 1,5, Н-модульний клапан СТАНДАРТНЕ коліно G3/4i x G3/4a Ni-pl. з ніпелем, набір компресійних адаптерів F3 16x2 мм x G3/4f) | 25.212 | шт
F23110003 | F23110003 | Монтажний набір (термостатична головка TI-S4 затискне з’єднання, H-модульний клапан СТАНДАРТ прямий G3/4i x G3/4a Ni-pl. з ніпелем, набір компресійних адаптерів F3 16x2 мм x G3/4f) | 25.212 | шт
F23110004 | F23110004 | Монтажний набір (термостатична головка TI-S4 затискне з’єднання, Н-модульний клапан СТАНДАРТНЕ коліно G3/4i x G3/4a Ni-pl. з ніпелем, набір компресійних адаптерів F3 16x2 мм x G3/4f) | 25.212 | шт
F10391 | F10391 | Набір із 2 з'єднувальних ніпелів з самоущільнюючим сідлом Simplex, з покриттям, 1/2" х 3/4" (євроконус) | 10.308 | шт
F12070 | F12070 | Накладка пластикова для термостатичного вентиля VarioDESIGN, біла | 38.856 | шт
F10384 | F10384 | Ніпель редукційний з самоущільнюючим сідлом Simplex 1/2"х3/4" | 2.844 | шт
F11822 | F11822 | Оцинкованая кришка і настінна рамка з магнітними тримачами (прямокутної форми), під декоративне покриття | 111.492 | шт
F10705 | F10705 | Перехідник редукційний Simplex 1/2"х3/8" (стандартна серія) | 1.908 | шт
F10076 | F10076 | Перехресний вузол підключення Simplex тип D1/50 прямий, 1/2"ЗPx3/4"ЗP | 74.064 | шт
F10078 | F10078 | Перехресний вузол підключення Simplex тип D2/50 прямий, 3/4"BPx3/4"ЗP | 73.116 | шт
F10077 | F10077 | Перехресний вузол підключення Simplex тип E1/50 кутовий, 1/2"ЗPx3/4"ЗP | 80.22 | шт
F10079 | F10079 | Перехресний вузол підключення Simplex тип E2/50 кутовий, 3/4"BPx3/4"ЗP | 78.648 | шт
F12001 | F12001 | Поворотний вузол Simplex нижнього підключення тип N1, 1/2"ЗPx3/4"ЗP (двотрубна система) | 40.584 | шт
F12002 | F12002 | Поворотний вузол Simplex нижнього підключення тип N1, 3/4"BPx3/4"ЗP (двотрубна система) | 37.896 | шт
F10392 | F10392 | Пряме з'єднання Simplex без покрыття 3/4" х 3/4" | 4.14 | шт
F10393 | F10393 | Пряме з'єднання Simplex нікельоване 3/4" х 3/4" | 5.136 | шт
F10703 | F10703 | Радіаторна заглушка Simplex 1/2" (стандартна серія) | 1.428 | шт
F10702 | F10702 | Радіаторна заглушка Simplex 3/8" (стандартна серія) | 1.908 | шт
F12020 | F12020 | Термостатичний вентиль Simplex VarioCon 1/2"ЗPX3/4"ЗP, в комплекті з конусними вставками | 57.492 | шт
F12019 | F12019 | Термостатичний вентиль Simplex VarioCon 3/4"ЗPX3/4"ЗP, в комплекті з конусними вставками | 87.648 | шт
F55022 | F55022 | Тримач QUICK для таблички 70мм х 50,8 мм, на трубопроводах до 2", Simplex | 8.064 | шт
F10388 | F10388 | Трійник Simplex нікельований 3/4" | 14.232 | шт
F10467 | F10467 | Універсальний перехресний вузол нижнього підключення Simplex кутовий тип US 1-P E/50, 1/2"ЗР-3/4"ВPx3/4"HP, для однотрубних систем для радіаторів з внутрішньою різьбою 1/2’’ і зовнішньою різьбою 3/4'' | 100.356 | шт
F10465 | F10465 | Універсальний перехресний вузол нижнього підключення Simplex прямий тип US 1-P D/50, 1/2"ЗР-3/4"ВPx3/4"HP, для однотрубних систем для радіаторів з внутрішньою різьбою 1/2’’ і зовнішньою різьбою 3/4'' | 86.388 | шт
F12016 | F12016 | Універсальний термостатичний комплект Variocon 1/2" ЗР (або 3/4" ВР НГ)х3/4" ЗР НГ (євроконус) | 81.96 | шт
F55002 | F55002 | Універсальний тримач таблички 100ммх50 мм, на трубопроводах до 2", Simplex | 9.276 | шт
Термостатичні вентилі та клапани Meibes/Simplex
M1230041 | 1230041 | Вентиль Meibes на зворотню підводку кутовий, нікельований, 1/2"х1/2" (ВР) (basic line) | 9.576 | шт
M1230011 | 1230011 | Вентиль Meibes на зворотню підводку прямий, нікельований, 1/2"х1/2" (ВР) (basic line) | 9.576 | шт
F34004 | F34004 | Термостатичний радіаторний клапан Simplex кутовий, BP-ЗP DN 15, довжина 58 мм (на заміну 1238101) | 15.276 | шт
F34008 | F34008 | Термостатичний радіаторний клапан Meibes осьовий, BP-ЗP DN 15, довжина 58 мм (на заміну 1238184) | 20.4 | шт
F34006 | F34006 | Термостатичний радіаторний клапан Simplex прохідний (3/4",євроконус) , ЗP-ЗP DN 15, довжина 93 мм ( на заміну 1238121) | 20.4 | шт
F34001 | F34001 | Термостатичний радіаторний клапан Simplex прохідний, BP-ЗP DN 15, довжина 95 мм (на заміну 1238041) | 15.276 | шт
F34007 | F34007 | Термостатичний радіаторный клапан Simplex кутовий, ЗP-ЗP (3/4" євроконус) DN 15, довжина 58 мм (на заміну 1238131) | 20.4 | шт
Термостатичні головки Meibes/Simplex
F35322 | F35322 | Термостатична головка Simplex Design TC-D1, з клемним з'єднанням, з установкою нуля, біла | 20.028 | шт
F35320 | F35320 | Термостатична головка Simplex Design TC-D1, М30х1.5, з установкою нуля, біла | 20.028 | шт
F35332 | F35332 | Термостатична головка Simplex Exclusive TC-E1, з клемним з'єднанням, з установкою нуля, біла | 16.26 | шт
F35330 | F35330 | Термостатична головка Simplex Exclusive TC-E1, М30х1.5, з установкою нуля, біла | 16.44 | шт
F35310 | F35310 | Термостатична головка Simplex TC-S4 KL - W з клемним з'єднанням, з установкою нуля, біла | 9.768 | шт
F35309 | F35309 | Термостатична головка Simplex TC-S4 M30x1,5, з установкою нуля, біла | 9.768 | шт
F35340 | F35340 | Термостатична головка Standard TC-S3, М30х1.5, з установкою нуля, біла (project) | 10.152 | шт
F35342 | F35342 | Термостатична головка Standard TK TC-S3, з клемним з'єднанням, з установкою нуля, біла (project) | 10.152 | шт
F12160 | F12160 | Термостатичний вентиль VarioDESIGN з декоративним кожухом (білий)(на заміну F12060) | 90 | шт
F12161 | F12161 | Термостатичний вентиль VarioDESIGN з декоративним кожухом (хром)(на заміну F12061) | 98.4 | шт
Comap
Comap Smart Home
L151003001 | L151003001 | Базовий комплект CSH (термостат + нагрів. модуль + інтернет шлюз), самоналаштування, для гідравлічних систем опалення. | 454.236 | шт
L151011001 | L151011001 | Базовий комплект CSH (термостат + нагрів. модуль + інтернет шлюз), самоналаштування, для електричних систем опалення. | 464.484 | шт
L151002001 | L151002001 | Базовий комплект CSH (термостат + нагрів. модуль + інтернет шлюз), тижнева програма, для гідравлічних систем опалення. | 424.932 | шт
L151015001 | L151015001 | Базовий комплект CSH (термостат + нагрів. модуль + інтернет шлюз), тижнева програма, для електричних систем опалення. | 464.484 | шт
C412010001 | C412010001 | Базовий модуль Biofloor, AC 230V, на 10 зон, тепло/холод, дротове підкл. кімн. термостатів | 151.716 | шт
C412011001 | C412011001 | Базовий модуль Biofloor, AC 24V, на 10 зон, тепло/холод, дротове підкл. кімн. Термостатів | 171.024 | шт
L150005001 | L150005001 | Додаткова термоголовка M28, тижнева програма | 179.196 | шт
L150007001 | L150007001 | Додаткова термоголовка M30 (+адаптер M28 + Click), тижнева програма | 205.692 | шт
L150006001 | L150006001 | Додаткова термоголовка M30, тижнева програма | 179.64 | шт
L151012001 | L151012001 | Додатковий комплект CSH ( лише нагрів. модуль), самоналаштування або тижнева програма, для електричних систем опалення. | 173.448 | шт
CPL151021001 | CPL151021001 | Додатковий комплект CSH (термостат + нагрів. модуль), самоналаштування або тижнева програма, для гідравлічних систем опалення. | 306.264 | шт
C411012001 | C411012001 | Кімнатний термостат Basic Biofloor, AC 230V, опалення. | 49.872 | шт
C411013001 | C411013001 | Кімнатний термостат Basic Biofloor, AC 24V, опалення. | 49.872 | шт
C411014001 | C411014001 | Кімнатний цифровий термостат Biofloor, 230V, тепло, тижнева програма. | 109.236 | шт
C411016001 | C411016001 | Кімнатний цифровий термостат Biofloor, 230V, тепло/холод, тижнева програма, роз'єм під датчик стяжки. | 160.32 | шт
C411017001 | C411017001 | Кімнатний цифровий термостат Biofloor, 24V, тепло/холод, тижнева програма, роз'єм під датчик стяжки. | 160.32 | шт
L151004001 | L151004001 | Стартовий комплект M28 CSH з термоголовками (2 х ел. Термоголовки M28 + інтернет шлюз), тижнева програма. | 461.376 | шт
L151009001 | L151009001 | Стартовий комплект M28&M30&Click CSH з термоголовками (2 х ел. Термоголовки M30 + адаптер М28 + Click + інтернет шлюз), тижнева програма. | 512.076 | шт
L151005001 | L151005001 | Стартовий комплект M30 CSH з термоголовками (2 х ел. Термоголовки M30 + інтернет шлюз), тижнева програма. | 462.324 | шт
C412014001 | C412014001 | Траснформатор 230В/24В для базових модулів Biofloor | 145.992 | шт